## Instrucciones de uso
INSTRUCCIONES DE USO Y DILIGENCIAMIENTO · HERRAMIENTA CF2
Programa 22230071_v1 · Componente formativo 2 · Evaluación de alternativas de almacenamiento y reúso de agua lluvia. Esta guía está dirigida al aprendiz y debe leerse antes de modificar la hoja 4 y las curvas SRY.
1. PROPÓSITO FORMATIVO
Transformar una serie mensual de precipitación previamente validada en una evaluación reproducible de captación, almacenamiento, suministro, déficit, rebose y desempeño del sistema. Al finalizar, el aprendiz debe comparar alternativas de tanque y demanda, interpretar fiabilidad, resiliencia y vulnerabilidad, y justificar técnicamente una configuración sin asumir que la mayor capacidad siempre es la mejor.
2. REQUISITOS DE ENTRADA
1 | Utilice una serie mensual validada en CF1 y verifique que la unidad sea milímetros (mm). |  | 4 | Establezca el umbral de servicio y el objetivo de fiabilidad que utilizará para aceptar o rechazar una alternativa.
2 | Defina área de captación (m²), coeficiente de escorrentía, eficiencia, pérdidas, almacenamiento inicial y capacidad del tanque (m³). |  | 5 | Prepare capacidades candidatas y factores de demanda para construir y comparar las curvas SRY.
3 | Defina las demandas mensuales de sanitarios, riego y limpieza o justifique otra configuración de uso. |  | 6 | Si utiliza valores IPE, calcúlelos con una metodología válida y conserve la fuente. El libro solo los clasifica e interpreta.
3. CÓDIGO DE COLORES
ENTRADA |  | FÓRMULA | ALERTA |  | EJEMPLO
Diligencie o reemplace datos |  | Resultado automático; no sobrescribir | Revise antes de avanzar |  | Dato demostrativo; sustituir
4. RUTA DE DILIGENCIAMIENTO
Paso | Pestaña / bloque | Acción del aprendiz | Dónde diligenciar |  | Control antes de continuar
1 | Hoja 4 · Parámetros | Reemplace los parámetros del caso didáctico y seleccione la configuración de uso. | Celdas azules del bloque PARÁMETROS DE DISEÑO Y OPERACIÓN, especialmente B8:B18. |  | Unidades coherentes: área en m², capacidades y demandas en m³, coeficientes y eficiencias entre 0 y 1.
2 | Hoja 4 · Precipitación | Transfiera desde CF1 únicamente la serie mensual validada y conserve la correspondencia fecha–mes–valor. | Columna azul Precipitación (mm). Mantenga la estructura temporal del balance. |  | No hay meses duplicados, desordenados o vacíos sin justificar; la serie corresponde al mismo sitio y periodo del análisis.
3 | Hoja 4 · Demanda | Diligencie o ajuste las demandas mensuales de sanitarios, riego y limpieza según el caso. | Columnas azules de demanda y controles de configuración. |  | La demanda es mensual, está en m³ y corresponde a la configuración seleccionada.
4 | Hoja 4 · IPE | Ingrese IPE-1 e IPE-3 solo cuando hayan sido calculados con una metodología técnicamente sustentada. | Celdas azules K8, K9, O8 y O9. Las clasificaciones son automáticas. |  | La escala y el periodo temporal están documentados. No se presenta la clasificación como cálculo del índice.
5 | Hoja 4 · Balance | Revise captación, almacenamiento, pérdidas, suministro, déficit y rebose mes a mes. | Columnas verdes E:H y L:V son fórmulas; no las sobrescriba. |  | Se cumple el balance: entrada y almacenamiento respetan la capacidad, el suministro no excede la demanda y no existen volúmenes negativos.
6 | Hoja 4 · Indicadores | Interprete fiabilidad, periodos de falla, resiliencia, vulnerabilidad, déficit máximo, duración media y rebose. | Bloque RESULTADOS DEL SISTEMA SELECCIONADO y resumen anual. |  | La conclusión CUMPLE/NO CUMPLE se contrasta con el objetivo y se explican las causas del desempeño.
7 | Curvas SRY | Modifique capacidades candidatas, configuración, factores de demanda, capacidad seleccionada y objetivo de fiabilidad. | Celdas azules B8:B14 y E8:E12. E13 indica la ventana didáctica de 120 periodos y no debe modificarse. |  | Compare curvas de suministro–rendimiento–almacenamiento y seleccione una alternativa viable, no solo la de mayor tamaño.
8 | Soporte SRY | Utilice esta pestaña para auditar cómo se construyen las curvas y verificar la trazabilidad de los resultados. | Consulta únicamente. No modifique fórmulas ni valores de soporte. |  | La alternativa elegida coincide con los datos de la hoja 4 y con la curva correspondiente a la demanda evaluada.
5. CÓMO INTERPRETAR LOS INDICADORES
1 | Fiabilidad: proporción de periodos en los que el sistema satisface el criterio de servicio definido. |  | 4 | Déficit máximo y duración media: describen la severidad y persistencia de las fallas.
2 | Resiliencia: capacidad de recuperación después de una falla; valores mayores indican recuperación más frecuente. |  | 5 | Rebose: agua captada que no puede almacenarse; puede indicar oportunidad de uso adicional o capacidad insuficiente.
3 | Vulnerabilidad: magnitud del déficit durante las fallas; debe interpretarse con la unidad y la demanda del caso. |  | 6 | Curva SRY: relaciona almacenamiento, rendimiento o demanda y nivel de servicio para comparar alternativas.
6. CONFIGURACIONES DE DEMANDA DE LA HERRAMIENTA
Uso único sanitarios: considera únicamente la demanda sanitaria. Úsela cuando el objetivo sea abastecer ese servicio de forma independiente. |  |  | Uso múltiple variable: suma sanitarios, riego y limpieza según el patrón mensual ingresado. Úsela cuando la estacionalidad de la demanda sea relevante.
Uso múltiple medio: representa una demanda conjunta constante basada en un promedio. Explique por qué esta simplificación es pertinente para el caso. |  |  | Uso prioritario sanitarios + limpieza: representa usos esenciales antes que riego. Verifique y documente el criterio de prioridad aplicado.
7. REGLAS CRÍTICAS Y ERRORES FRECUENTES
1 | No pegue fechas, encabezados ni unidades dentro de la columna numérica de precipitación. |  | 4 | La ventana SRY de 120 meses es didáctica; para un estudio técnico amplíe el análisis a toda la serie validada.
2 | No sobrescriba celdas verdes ni la pestaña Soporte SRY; contienen cálculos enlazados. |  | 5 | Una capacidad mayor no es automáticamente óptima: compare mejora del servicio, rebose, costo y restricciones del sitio.
3 | No compare alternativas con series, demandas u objetivos distintos sin declarar el cambio. |  | 6 | Los valores IPE deben provenir de un cálculo externo válido; esta herramienta no reemplaza ese procedimiento.
8. PRODUCTO ESPERADO DEL APRENDIZ
Entregue el libro con parámetros y demandas justificadas, serie de CF1 transferida y verificada, balance mensual calculado, lectura de indicadores, curvas SRY comparadas y una conclusión técnica sobre la alternativa seleccionada. La conclusión debe indicar configuración, capacidad, demanda, fiabilidad alcanzada, fallas, rebose, limitaciones y recomendaciones. Nombre sugerido: CF2_Apellidos_Nombre_Ficha_Fecha.xlsx.
9. LISTA DE VERIFICACIÓN ANTES DE ENTREGAR
☐ | La precipitación proviene de CF1, está en mm y conserva una secuencia mensual coherente.
☐ | Área, coeficiente, eficiencia, pérdidas, capacidad, almacenamiento inicial y demandas tienen unidades correctas.
☐ | No sobrescribí fórmulas y comprobé que el balance no produzca volúmenes negativos ni suministros superiores a la demanda.
☐ | Interpreté fiabilidad, fallas, resiliencia, vulnerabilidad, déficit y rebose respecto del objetivo definido.
☐ | Comparé capacidades y configuraciones en las curvas SRY con el mismo conjunto de supuestos.
☐ | Justifiqué la alternativa seleccionada y documenté limitaciones, incertidumbres y recomendaciones.
IMPORTANTE: la herramienta apoya el aprendizaje y la comparación técnica; no reemplaza estudios de detalle, verificación normativa, análisis de calidad del agua, costos, condiciones constructivas ni validación por un profesional competente.

## Hoja 4 - Cálculo
HERRAMIENTA CF2 · HOJA 4 · ALMACENAMIENTO, RENDIMIENTO Y FIABILIDAD
Programa 22230071_v1 · RA2 · Integre una serie mensual validada de CF1, estime la entrada captada, ejecute el balance del tanque y evalúe fiabilidad, resiliencia, vulnerabilidad y rebose. Datos precargados: ejemplo didáctico.
LEYENDA | Entrada | Fórmula | Alerta | Ejemplo | Unidades en encabezado
PARÁMETROS DE DISEÑO Y OPERACIÓN | [8 empty] | INTERPRETACIÓN DEL IPE · INGRESO DE RESULTADOS | [8 empty] | RESULTADOS DEL SISTEMA SELECCIONADO
Parámetro | Valor |  | Reglas de configuración: uso único = sanitarios; uso múltiple = demanda media conjunta constante; uso prioritario = sanitarios + limpieza como servicio esencial; uso variable = suma mensual de sanitarios, riego y limpieza. Estas reglas son editables mediante las demandas de la matriz. | [5 empty] | Escala | Valor IPE | Clasificación | Lectura temporal | Escala | Valor IPE | Clasificación | Lectura temporal |  | Indicador | Resultado | Unidad | Indicador | Resultado | Unidad | Indicador | Resultado | Unidad | Indicador | Resultado | Unidad | Indicador | Resultado | Unidad | Indicador | Resultado | Unidad | Estado
Serie utilizada | Ejemplo CF1 · 1981-2010 | [7 empty] | IPE-1 | -1.4 | Moderadamente seco | Condición reciente | IPE-6 | -1.6 | Severamente seco | Corto a mediano plazo |  | Entrada captada | 7285.3245 | m³ | Demanda | 4950 | m³ | Suministro | 4844.889 | m³ | Fiabilidad | 85% | % | Periodos de falla | 54 | periodos | Resiliencia | 68.52% | probabilidad | NO CUMPLE
Configuración de uso | Uso variable | [7 empty] | IPE-3 | -0.8 | Cercano a normal | Condición estacional | IPE-12 | -2.1 | Extremadamente seco | Condición acumulada |  | Déficit total | 105.111 | m³ | Vulnerabilidad media | 2.8408 | m³/evento | Déficit máximo | 4.061 | m³/periodo | Duración media | 1.4595 | periodos | Rebose | 2264.807 | m³ | Eventos de falla | 37 | eventos
Capacidad del tanque (m³) | 5 | [7 empty] | Interpretación integrada | La escala corta presenta moderadamente seco; la escala larga presenta extremadamente seco. Evalúe la persistencia antes de dimensionar el almacenamiento. | [7 empty] | Almacenamiento medio | 3.4753 | m³ | Utilización del tanque | 69.51% | % | Fiabilidad objetivo | 90% | % | Capacidad | 5 | m³ | Configuración | Uso variable | tipo | Conclusión | Ajustar capacidad, demanda o regla de operación
Almacenamiento inicial (m³) | 0 | [7 empty] | Nota | La hoja interpreta valores IPE ya calculados mediante metodología válida; no sustituye el ajuste gamma ni la transformación normal descritos por la OMM.
Área de captación (m²) | 250 | [7 empty] | Uso | Utilice IPE-1/3 para condiciones recientes y IPE-6/12 para persistencia con posible incidencia en el almacenamiento.
Coeficiente de escorrentía | 0.85
Eficiencia de captación | 0.9 |  | Volumen captado: Q = P(mm) × A(m²) × C × E / 1000. Balance: almacenamiento inicial + entrada − pérdidas − suministro − rebose = almacenamiento final, sujeto a 0 ≤ S ≤ Smax.
Pérdidas del periodo | 2%
Umbral de servicio | 100%
Fiabilidad objetivo | 90%
Número de periodos | 360
BALANCE MENSUAL DEL TANQUE · DATOS DE ENTRADA Y RESULTADOS | [22 empty] | RESUMEN ANUAL DEL BALANCE
Fecha | Año | Mes | Precipitación (mm) | Área (m²) | Coef. C | Eficiencia | Entrada Q (m³) | Dem. sanitarios | Dem. riego | Dem. limpieza | Demanda aplicable | Almac. inicial | Pérdidas | Disponible neto | Suministro Y | Almac. final | Rebose | Déficit | Estado | Recuperación F→S | Inicio evento |  | Año | Entrada (m³) | Demanda (m³) | Suministro (m³) | Fiabilidad
1981-01-01 | 1981 | Enero | 67.2 | 250 | 0.85 | 0.9 | 12.852 | 8 | 6 | 2 | 16 | 0 | 0.25704 | 12.595 | 12.595 | 0 | 0 | 3.405 | Falla | 0 | 1 |  | 1981 | 238.7948 | 165 | 158.7813 | 75%
1981-02-01 | 1981 | Febrero | 76.5 | 250 | 0.85 | 0.9 | 14.6306 | 8 | 6 | 2 | 16 | 0 | 0.29261 | 14.338 | 14.338 | 0 | 0 | 1.662 | Falla | 0 | 0 |  | 1982 | 265.8949 | 165 | 165 | 100%
1981-03-01 | 1981 | Marzo | 110.4 | 250 | 0.85 | 0.9 | 21.114 | 8 | 6 | 2 | 16 | 0 | 0.42228 | 20.6917 | 16 | 4.6917 | 0 | 0 | Satisfactorio | 1 | 0 |  | 1983 | 258.111 | 165 | 164.4362 | 91.67%
1981-04-01 | 1981 | Abril | 153.1 | 250 | 0.85 | 0.9 | 29.2804 | 8 | 1.5 | 2 | 11.5 | 4.6917 | 0.67944 | 33.2927 | 11.5 | 5 | 16.7927 | 0 | Satisfactorio | 0 | 0 |  | 1984 | 223.533 | 165 | 159.7362 | 75%
1981-05-01 | 1981 | Mayo | 136.2 | 250 | 0.85 | 0.9 | 26.0482 | 8 | 1.5 | 2 | 11.5 | 5 | 0.62096 | 30.4273 | 11.5 | 5 | 13.9273 | 0 | Satisfactorio | 0 | 0 |  | 1985 | 219.2299 | 165 | 156.7813 | 75%
1981-06-01 | 1981 | Junio | 81.7 | 250 | 0.85 | 0.9 | 15.6251 | 8 | 1.5 | 2 | 11.5 | 5 | 0.4125 | 20.2126 | 11.5 | 5 | 3.7126 | 0 | Satisfactorio | 0 | 0 |  | 1986 | 249.9637 | 165 | 163.1714 | 83.33%
1981-07-01 | 1981 | Julio | 66.9 | 250 | 0.85 | 0.9 | 12.7946 | 8 | 6 | 2 | 16 | 5 | 0.35589 | 17.4387 | 16 | 1.4387 | 0 | 0 | Satisfactorio | 0 | 0 |  | 1987 | 269.6816 | 165 | 165 | 100%
1981-08-01 | 1981 | Agosto | 71.7 | 250 | 0.85 | 0.9 | 13.7126 | 8 | 6 | 2 | 16 | 1.4387 | 0.30303 | 14.8483 | 14.8483 | 0 | 0 | 1.1517 | Falla | 0 | 1 |  | 1988 | 250.0785 | 165 | 164.7945 | 91.67%
1981-09-01 | 1981 | Septiembre | 115.4 | 250 | 0.85 | 0.9 | 22.0703 | 8 | 1.5 | 2 | 11.5 | 0 | 0.44141 | 21.6288 | 11.5 | 5 | 5.1288 | 0 | Satisfactorio | 1 | 0 |  | 1989 | 220.1288 | 165 | 158.9704 | 83.33%
1981-10-01 | 1981 | Octubre | 155.7 | 250 | 0.85 | 0.9 | 29.7776 | 8 | 1.5 | 2 | 11.5 | 5 | 0.69555 | 34.0821 | 11.5 | 5 | 17.5821 | 0 | Satisfactorio | 0 | 0 |  | 1990 | 224.2406 | 165 | 158.073 | 75%
1981-11-01 | 1981 | Noviembre | 133.4 | 250 | 0.85 | 0.9 | 25.5128 | 8 | 1.5 | 2 | 11.5 | 5 | 0.61025 | 29.9025 | 11.5 | 5 | 13.4025 | 0 | Satisfactorio | 0 | 0 |  | 1991 | 256.4854 | 165 | 163.4612 | 83.33%
1981-12-01 | 1981 | Diciembre | 80.4 | 250 | 0.85 | 0.9 | 15.3765 | 8 | 6 | 2 | 16 | 5 | 0.40753 | 19.969 | 16 | 3.969 | 0 | 0 | Satisfactorio | 0 | 0 |  | 1992 | 267.9986 | 165 | 165 | 100%
1982-01-01 | 1982 | Enero | 72.2 | 250 | 0.85 | 0.9 | 13.8082 | 8 | 6 | 2 | 16 | 3.969 | 0.35554 | 17.4217 | 16 | 1.4217 | 0 | 0 | Satisfactorio | 0 | 0 |  | 1993 | 242.1034 | 165 | 163.3607 | 91.67%
1982-02-01 | 1982 | Febrero | 80.9 | 250 | 0.85 | 0.9 | 15.4721 | 8 | 6 | 2 | 16 | 1.4217 | 0.33788 | 16.5559 | 16 | 0.55592 | 0 | 0 | Satisfactorio | 0 | 0 |  | 1994 | 218.9048 | 165 | 156.0327 | 75%
1982-03-01 | 1982 | Marzo | 116.8 | 250 | 0.85 | 0.9 | 22.338 | 8 | 6 | 2 | 16 | 0.55592 | 0.45788 | 22.436 | 16 | 5 | 1.436 | 0 | Satisfactorio | 0 | 0 |  | 1995 | 227.1285 | 165 | 159.3441 | 75%
1982-04-01 | 1982 | Abril | 165.6 | 250 | 0.85 | 0.9 | 31.671 | 8 | 1.5 | 2 | 11.5 | 5 | 0.73342 | 35.9376 | 11.5 | 5 | 19.4376 | 0 | Satisfactorio | 0 | 0 |  | 1996 | 257.8624 | 165 | 164.3785 | 83.33%
1982-05-01 | 1982 | Mayo | 153.2 | 250 | 0.85 | 0.9 | 29.2995 | 8 | 1.5 | 2 | 11.5 | 5 | 0.68599 | 33.6135 | 11.5 | 5 | 17.1135 | 0 | Satisfactorio | 0 | 0 |  | 1997 | 276.7196 | 165 | 165 | 100%
1982-06-01 | 1982 | Junio | 95.8 | 250 | 0.85 | 0.9 | 18.3218 | 8 | 1.5 | 2 | 11.5 | 5 | 0.46644 | 22.8553 | 11.5 | 5 | 6.3553 | 0 | Satisfactorio | 0 | 0 |  | 1998 | 231.6229 | 165 | 162.0549 | 83.33% |  | Decisión del aprendiz: compare la fiabilidad obtenida con la meta, revise déficit, duración de fallas y rebose. Una capacidad mayor no es automáticamente óptima: identifique cuándo las mejoras son marginales y contraste configuraciones en la hoja Curvas SRY.
1982-07-01 | 1982 | Julio | 80.4 | 250 | 0.85 | 0.9 | 15.3765 | 8 | 6 | 2 | 16 | 5 | 0.40753 | 19.969 | 16 | 3.969 | 0 | 0 | Satisfactorio | 0 | 0 |  | 1999 | 213.2246 | 165 | 157.6996 | 75%
1982-08-01 | 1982 | Agosto | 86.1 | 250 | 0.85 | 0.9 | 16.4666 | 8 | 6 | 2 | 16 | 3.969 | 0.40871 | 20.0269 | 16 | 4.0269 | 0 | 0 | Satisfactorio | 0 | 0 |  | 2000 | 238.3931 | 165 | 157.4575 | 75%
1982-09-01 | 1982 | Septiembre | 135.1 | 250 | 0.85 | 0.9 | 25.8379 | 8 | 1.5 | 2 | 11.5 | 4.0269 | 0.5973 | 29.2675 | 11.5 | 5 | 12.7675 | 0 | Satisfactorio | 0 | 0 |  | 2001 | 265.9331 | 165 | 164.2495 | 83.33%
1982-10-01 | 1982 | Octubre | 175 | 250 | 0.85 | 0.9 | 33.4688 | 8 | 1.5 | 2 | 11.5 | 5 | 0.76938 | 37.6994 | 11.5 | 5 | 21.1994 | 0 | Satisfactorio | 0 | 0 |  | 2002 | 260.8268 | 165 | 165 | 100%
1982-11-01 | 1982 | Noviembre | 144.2 | 250 | 0.85 | 0.9 | 27.5783 | 8 | 1.5 | 2 | 11.5 | 5 | 0.65156 | 31.9267 | 11.5 | 5 | 15.4267 | 0 | Satisfactorio | 0 | 0 |  | 2003 | 229.0601 | 165 | 162.0995 | 83.33%
1982-12-01 | 1982 | Diciembre | 85 | 250 | 0.85 | 0.9 | 16.2563 | 8 | 6 | 2 | 16 | 5 | 0.42513 | 20.8311 | 16 | 4.8311 | 0 | 0 | Satisfactorio | 0 | 0 |  | 2004 | 217.2791 | 165 | 156.0855 | 75%
1983-01-01 | 1983 | Enero | 66.8 | 250 | 0.85 | 0.9 | 12.7755 | 8 | 6 | 2 | 16 | 4.8311 | 0.35213 | 17.2545 | 16 | 1.2545 | 0 | 0 | Satisfactorio | 0 | 0 |  | 2005 | 243.9585 | 165 | 161.0727 | 83.33%
1983-02-01 | 1983 | Febrero | 75.8 | 250 | 0.85 | 0.9 | 14.4968 | 8 | 6 | 2 | 16 | 1.2545 | 0.31502 | 15.4362 | 15.4362 | 0 | 0 | 0.56378 | Falla | 0 | 1 |  | 2006 | 269.3182 | 165 | 165 | 100%
1983-03-01 | 1983 | Marzo | 114.7 | 250 | 0.85 | 0.9 | 21.9364 | 8 | 6 | 2 | 16 | 0 | 0.43873 | 21.4976 | 16 | 5 | 0.49765 | 0 | Satisfactorio | 1 | 0 |  | 2007 | 255.7777 | 165 | 165 | 100%
1983-04-01 | 1983 | Abril | 168.7 | 250 | 0.85 | 0.9 | 32.2639 | 8 | 1.5 | 2 | 11.5 | 5 | 0.74528 | 36.5186 | 11.5 | 5 | 20.0186 | 0 | Satisfactorio | 0 | 0 |  | 2008 | 223.4947 | 165 | 160.2876 | 75%
1983-05-01 | 1983 | Mayo | 153.5 | 250 | 0.85 | 0.9 | 29.3569 | 8 | 1.5 | 2 | 11.5 | 5 | 0.68714 | 33.6697 | 11.5 | 5 | 17.1697 | 0 | Satisfactorio | 0 | 0 |  | 2009 | 219.5168 | 165 | 155.587 | 75%
1983-06-01 | 1983 | Junio | 90 | 250 | 0.85 | 0.9 | 17.2125 | 8 | 1.5 | 2 | 11.5 | 5 | 0.44425 | 21.7682 | 11.5 | 5 | 5.2682 | 0 | Satisfactorio | 0 | 0 |  | 2010 | 250.0594 | 165 | 161.9738 | 83.33%
1983-07-01 | 1983 | Julio | 71.1 | 250 | 0.85 | 0.9 | 13.5979 | 8 | 6 | 2 | 16 | 5 | 0.37196 | 18.2259 | 16 | 2.2259 | 0 | 0 | Satisfactorio | 0 | 0
1983-08-01 | 1983 | Agosto | 76.3 | 250 | 0.85 | 0.9 | 14.5924 | 8 | 6 | 2 | 16 | 2.2259 | 0.33637 | 16.4819 | 16 | 0.48193 | 0 | 0 | Satisfactorio | 0 | 0
1983-09-01 | 1983 | Septiembre | 127.1 | 250 | 0.85 | 0.9 | 24.3079 | 8 | 1.5 | 2 | 11.5 | 0.48193 | 0.4958 | 24.294 | 11.5 | 5 | 7.794 | 0 | Satisfactorio | 0 | 0
1983-10-01 | 1983 | Octubre | 175.5 | 250 | 0.85 | 0.9 | 33.5644 | 8 | 1.5 | 2 | 11.5 | 5 | 0.77129 | 37.7931 | 11.5 | 5 | 21.2931 | 0 | Satisfactorio | 0 | 0
1983-11-01 | 1983 | Noviembre | 146.8 | 250 | 0.85 | 0.9 | 28.0755 | 8 | 1.5 | 2 | 11.5 | 5 | 0.66151 | 32.414 | 11.5 | 5 | 15.914 | 0 | Satisfactorio | 0 | 0
1983-12-01 | 1983 | Diciembre | 83.3 | 250 | 0.85 | 0.9 | 15.9311 | 8 | 6 | 2 | 16 | 5 | 0.41862 | 20.5125 | 16 | 4.5125 | 0 | 0 | Satisfactorio | 0 | 0
1984-01-01 | 1984 | Enero | 57.1 | 250 | 0.85 | 0.9 | 10.9204 | 8 | 6 | 2 | 16 | 4.5125 | 0.30866 | 15.1242 | 15.1242 | 0 | 0 | 0.87578 | Falla | 0 | 1
1984-02-01 | 1984 | Febrero | 68.2 | 250 | 0.85 | 0.9 | 13.0433 | 8 | 6 | 2 | 16 | 0 | 0.26087 | 12.7824 | 12.7824 | 0 | 0 | 3.2176 | Falla | 0 | 0
1984-03-01 | 1984 | Marzo | 106 | 250 | 0.85 | 0.9 | 20.2725 | 8 | 6 | 2 | 16 | 0 | 0.40545 | 19.8671 | 16 | 3.8671 | 0 | 0 | Satisfactorio | 1 | 0
1984-04-01 | 1984 | Abril | 146 | 250 | 0.85 | 0.9 | 27.9225 | 8 | 1.5 | 2 | 11.5 | 3.8671 | 0.63579 | 31.1538 | 11.5 | 5 | 14.6538 | 0 | Satisfactorio | 0 | 0
1984-05-01 | 1984 | Mayo | 123.7 | 250 | 0.85 | 0.9 | 23.6576 | 8 | 1.5 | 2 | 11.5 | 5 | 0.57315 | 28.0845 | 11.5 | 5 | 11.5845 | 0 | Satisfactorio | 0 | 0
1984-06-01 | 1984 | Junio | 76.1 | 250 | 0.85 | 0.9 | 14.5541 | 8 | 1.5 | 2 | 11.5 | 5 | 0.39108 | 19.163 | 11.5 | 5 | 2.663 | 0 | Satisfactorio | 0 | 0
1984-07-01 | 1984 | Julio | 66.9 | 250 | 0.85 | 0.9 | 12.7946 | 8 | 6 | 2 | 16 | 5 | 0.35589 | 17.4387 | 16 | 1.4387 | 0 | 0 | Satisfactorio | 0 | 0
1984-08-01 | 1984 | Agosto | 71.6 | 250 | 0.85 | 0.9 | 13.6935 | 8 | 6 | 2 | 16 | 1.4387 | 0.30264 | 14.8296 | 14.8296 | 0 | 0 | 1.1704 | Falla | 0 | 1
1984-09-01 | 1984 | Septiembre | 107.3 | 250 | 0.85 | 0.9 | 20.5211 | 8 | 1.5 | 2 | 11.5 | 0 | 0.41042 | 20.1107 | 11.5 | 5 | 3.6107 | 0 | Satisfactorio | 1 | 0
1984-10-01 | 1984 | Octubre | 141.5 | 250 | 0.85 | 0.9 | 27.0619 | 8 | 1.5 | 2 | 11.5 | 5 | 0.64124 | 31.4206 | 11.5 | 5 | 14.9206 | 0 | Satisfactorio | 0 | 0
1984-11-01 | 1984 | Noviembre | 127.3 | 250 | 0.85 | 0.9 | 24.3461 | 8 | 1.5 | 2 | 11.5 | 5 | 0.58692 | 28.7592 | 11.5 | 5 | 12.2592 | 0 | Satisfactorio | 0 | 0
1984-12-01 | 1984 | Diciembre | 77.1 | 250 | 0.85 | 0.9 | 14.7454 | 8 | 6 | 2 | 16 | 5 | 0.39491 | 19.3505 | 16 | 3.3505 | 0 | 0 | Satisfactorio | 0 | 0
1985-01-01 | 1985 | Enero | 56.3 | 250 | 0.85 | 0.9 | 10.7674 | 8 | 6 | 2 | 16 | 3.3505 | 0.28236 | 13.8355 | 13.8355 | 0 | 0 | 2.1645 | Falla | 0 | 1
1985-02-01 | 1985 | Febrero | 70.4 | 250 | 0.85 | 0.9 | 13.464 | 8 | 6 | 2 | 16 | 0 | 0.26928 | 13.1947 | 13.1947 | 0 | 0 | 2.8053 | Falla | 0 | 0
1985-03-01 | 1985 | Marzo | 101.7 | 250 | 0.85 | 0.9 | 19.4501 | 8 | 6 | 2 | 16 | 0 | 0.389 | 19.0611 | 16 | 3.0611 | 0 | 0 | Satisfactorio | 1 | 0
1985-04-01 | 1985 | Abril | 133.4 | 250 | 0.85 | 0.9 | 25.5128 | 8 | 1.5 | 2 | 11.5 | 3.0611 | 0.57148 | 28.0024 | 11.5 | 5 | 11.5024 | 0 | Satisfactorio | 0 | 0
1985-05-01 | 1985 | Mayo | 127.4 | 250 | 0.85 | 0.9 | 24.3652 | 8 | 1.5 | 2 | 11.5 | 5 | 0.5873 | 28.7779 | 11.5 | 5 | 12.2779 | 0 | Satisfactorio | 0 | 0
1985-06-01 | 1985 | Junio | 80.5 | 250 | 0.85 | 0.9 | 15.3956 | 8 | 1.5 | 2 | 11.5 | 5 | 0.40791 | 19.9877 | 11.5 | 5 | 3.4877 | 0 | Satisfactorio | 0 | 0
1985-07-01 | 1985 | Julio | 61.4 | 250 | 0.85 | 0.9 | 11.7427 | 8 | 6 | 2 | 16 | 5 | 0.33486 | 16.4079 | 16 | 0.40789 | 0 | 0 | Satisfactorio | 0 | 0
1985-08-01 | 1985 | Agosto | 65.9 | 250 | 0.85 | 0.9 | 12.6034 | 8 | 6 | 2 | 16 | 0.40789 | 0.26023 | 12.751 | 12.751 | 0 | 0 | 3.249 | Falla | 0 | 1
1985-09-01 | 1985 | Septiembre | 113.7 | 250 | 0.85 | 0.9 | 21.7451 | 8 | 1.5 | 2 | 11.5 | 0 | 0.4349 | 21.3102 | 11.5 | 5 | 4.8102 | 0 | Satisfactorio | 1 | 0
1985-10-01 | 1985 | Octubre | 145.3 | 250 | 0.85 | 0.9 | 27.7886 | 8 | 1.5 | 2 | 11.5 | 5 | 0.65577 | 32.1329 | 11.5 | 5 | 15.6329 | 0 | Satisfactorio | 0 | 0
1985-11-01 | 1985 | Noviembre | 116.2 | 250 | 0.85 | 0.9 | 22.2233 | 8 | 1.5 | 2 | 11.5 | 5 | 0.54446 | 26.6788 | 11.5 | 5 | 10.1788 | 0 | Satisfactorio | 0 | 0
1985-12-01 | 1985 | Diciembre | 74.1 | 250 | 0.85 | 0.9 | 14.1716 | 8 | 6 | 2 | 16 | 5 | 0.38343 | 18.7882 | 16 | 2.7882 | 0 | 0 | Satisfactorio | 0 | 0
1986-01-01 | 1986 | Enero | 66.1 | 250 | 0.85 | 0.9 | 12.6416 | 8 | 6 | 2 | 16 | 2.7882 | 0.3086 | 15.1212 | 15.1212 | 0 | 0 | 0.87878 | Falla | 0 | 1
1986-02-01 | 1986 | Febrero | 80.3 | 250 | 0.85 | 0.9 | 15.3574 | 8 | 6 | 2 | 16 | 0 | 0.30715 | 15.0502 | 15.0502 | 0 | 0 | 0.94977 | Falla | 0 | 0
1986-03-01 | 1986 | Marzo | 109 | 250 | 0.85 | 0.9 | 20.8463 | 8 | 6 | 2 | 16 | 0 | 0.41693 | 20.4293 | 16 | 4.4293 | 0 | 0 | Satisfactorio | 1 | 0
1986-04-01 | 1986 | Abril | 160.2 | 250 | 0.85 | 0.9 | 30.6382 | 8 | 1.5 | 2 | 11.5 | 4.4293 | 0.70135 | 34.3662 | 11.5 | 5 | 17.8662 | 0 | Satisfactorio | 0 | 0
1986-05-01 | 1986 | Mayo | 148.7 | 250 | 0.85 | 0.9 | 28.4389 | 8 | 1.5 | 2 | 11.5 | 5 | 0.66878 | 32.7701 | 11.5 | 5 | 16.2701 | 0 | Satisfactorio | 0 | 0
1986-06-01 | 1986 | Junio | 83.7 | 250 | 0.85 | 0.9 | 16.0076 | 8 | 1.5 | 2 | 11.5 | 5 | 0.42015 | 20.5875 | 11.5 | 5 | 4.0875 | 0 | Satisfactorio | 0 | 0
1986-07-01 | 1986 | Julio | 73.5 | 250 | 0.85 | 0.9 | 14.0569 | 8 | 6 | 2 | 16 | 5 | 0.38114 | 18.6757 | 16 | 2.6757 | 0 | 0 | Satisfactorio | 0 | 0
1986-08-01 | 1986 | Agosto | 78.6 | 250 | 0.85 | 0.9 | 15.0322 | 8 | 6 | 2 | 16 | 2.6757 | 0.35416 | 17.3538 | 16 | 1.3538 | 0 | 0 | Satisfactorio | 0 | 0
1986-09-01 | 1986 | Septiembre | 118.2 | 250 | 0.85 | 0.9 | 22.6058 | 8 | 1.5 | 2 | 11.5 | 1.3538 | 0.47919 | 23.4804 | 11.5 | 5 | 6.9804 | 0 | Satisfactorio | 0 | 0
1986-10-01 | 1986 | Octubre | 170.1 | 250 | 0.85 | 0.9 | 32.5316 | 8 | 1.5 | 2 | 11.5 | 5 | 0.75063 | 36.781 | 11.5 | 5 | 20.281 | 0 | Satisfactorio | 0 | 0
1986-11-01 | 1986 | Noviembre | 139.3 | 250 | 0.85 | 0.9 | 26.6411 | 8 | 1.5 | 2 | 11.5 | 5 | 0.63282 | 31.0083 | 11.5 | 5 | 14.5083 | 0 | Satisfactorio | 0 | 0
1986-12-01 | 1986 | Diciembre | 79.3 | 250 | 0.85 | 0.9 | 15.1661 | 8 | 6 | 2 | 16 | 5 | 0.40332 | 19.7628 | 16 | 3.7628 | 0 | 0 | Satisfactorio | 0 | 0
1987-01-01 | 1987 | Enero | 73.5 | 250 | 0.85 | 0.9 | 14.0569 | 8 | 6 | 2 | 16 | 3.7628 | 0.35639 | 17.4633 | 16 | 1.4633 | 0 | 0 | Satisfactorio | 0 | 0
1987-02-01 | 1987 | Febrero | 83.5 | 250 | 0.85 | 0.9 | 15.9694 | 8 | 6 | 2 | 16 | 1.4633 | 0.34865 | 17.084 | 16 | 1.084 | 0 | 0 | Satisfactorio | 0 | 0
1987-03-01 | 1987 | Marzo | 119.2 | 250 | 0.85 | 0.9 | 22.797 | 8 | 6 | 2 | 16 | 1.084 | 0.47762 | 23.4034 | 16 | 5 | 2.4034 | 0 | Satisfactorio | 0 | 0
1987-04-01 | 1987 | Abril | 178.5 | 250 | 0.85 | 0.9 | 34.1381 | 8 | 1.5 | 2 | 11.5 | 5 | 0.78276 | 38.3554 | 11.5 | 5 | 21.8554 | 0 | Satisfactorio | 0 | 0
1987-05-01 | 1987 | Mayo | 149.2 | 250 | 0.85 | 0.9 | 28.5345 | 8 | 1.5 | 2 | 11.5 | 5 | 0.67069 | 32.8638 | 11.5 | 5 | 16.3638 | 0 | Satisfactorio | 0 | 0
1987-06-01 | 1987 | Junio | 97.2 | 250 | 0.85 | 0.9 | 18.5895 | 8 | 1.5 | 2 | 11.5 | 5 | 0.47179 | 23.1177 | 11.5 | 5 | 6.6177 | 0 | Satisfactorio | 0 | 0
1987-07-01 | 1987 | Julio | 76.8 | 250 | 0.85 | 0.9 | 14.688 | 8 | 6 | 2 | 16 | 5 | 0.39376 | 19.2942 | 16 | 3.2942 | 0 | 0 | Satisfactorio | 0 | 0
1987-08-01 | 1987 | Agosto | 82.4 | 250 | 0.85 | 0.9 | 15.759 | 8 | 6 | 2 | 16 | 3.2942 | 0.38106 | 18.6722 | 16 | 2.6722 | 0 | 0 | Satisfactorio | 0 | 0
1987-09-01 | 1987 | Septiembre | 137.1 | 250 | 0.85 | 0.9 | 26.2204 | 8 | 1.5 | 2 | 11.5 | 2.6722 | 0.57785 | 28.3147 | 11.5 | 5 | 11.8147 | 0 | Satisfactorio | 0 | 0
1987-10-01 | 1987 | Octubre | 170.6 | 250 | 0.85 | 0.9 | 32.6272 | 8 | 1.5 | 2 | 11.5 | 5 | 0.75254 | 36.8747 | 11.5 | 5 | 20.3747 | 0 | Satisfactorio | 0 | 0
1987-11-01 | 1987 | Noviembre | 155.6 | 250 | 0.85 | 0.9 | 29.7585 | 8 | 1.5 | 2 | 11.5 | 5 | 0.69517 | 34.0633 | 11.5 | 5 | 17.5633 | 0 | Satisfactorio | 0 | 0
1987-12-01 | 1987 | Diciembre | 86.5 | 250 | 0.85 | 0.9 | 16.5431 | 8 | 6 | 2 | 16 | 5 | 0.43086 | 21.1123 | 16 | 5 | 0.11226 | 0 | Satisfactorio | 0 | 0
1988-01-01 | 1988 | Enero | 69.5 | 250 | 0.85 | 0.9 | 13.2919 | 8 | 6 | 2 | 16 | 5 | 0.36584 | 17.926 | 16 | 1.926 | 0 | 0 | Satisfactorio | 0 | 0
1988-02-01 | 1988 | Febrero | 74.2 | 250 | 0.85 | 0.9 | 14.1907 | 8 | 6 | 2 | 16 | 1.926 | 0.32234 | 15.7945 | 15.7945 | 0 | 0 | 0.20555 | Falla | 0 | 1
1988-03-01 | 1988 | Marzo | 116.8 | 250 | 0.85 | 0.9 | 22.338 | 8 | 6 | 2 | 16 | 0 | 0.44676 | 21.8912 | 16 | 5 | 0.89124 | 0 | Satisfactorio | 1 | 0
1988-04-01 | 1988 | Abril | 155 | 250 | 0.85 | 0.9 | 29.6438 | 8 | 1.5 | 2 | 11.5 | 5 | 0.69287 | 33.9509 | 11.5 | 5 | 17.4509 | 0 | Satisfactorio | 0 | 0
1988-05-01 | 1988 | Mayo | 146.8 | 250 | 0.85 | 0.9 | 28.0755 | 8 | 1.5 | 2 | 11.5 | 5 | 0.66151 | 32.414 | 11.5 | 5 | 15.914 | 0 | Satisfactorio | 0 | 0
1988-06-01 | 1988 | Junio | 86.2 | 250 | 0.85 | 0.9 | 16.4857 | 8 | 1.5 | 2 | 11.5 | 5 | 0.42972 | 21.056 | 11.5 | 5 | 4.556 | 0 | Satisfactorio | 0 | 0
1988-07-01 | 1988 | Julio | 72.3 | 250 | 0.85 | 0.9 | 13.8274 | 8 | 6 | 2 | 16 | 5 | 0.37655 | 18.4508 | 16 | 2.4508 | 0 | 0 | Satisfactorio | 0 | 0
1988-08-01 | 1988 | Agosto | 77.3 | 250 | 0.85 | 0.9 | 14.7836 | 8 | 6 | 2 | 16 | 2.4508 | 0.34469 | 16.8898 | 16 | 0.88976 | 0 | 0 | Satisfactorio | 0 | 0
1988-09-01 | 1988 | Septiembre | 122 | 250 | 0.85 | 0.9 | 23.3325 | 8 | 1.5 | 2 | 11.5 | 0.88976 | 0.48445 | 23.7378 | 11.5 | 5 | 7.2378 | 0 | Satisfactorio | 0 | 0
1988-10-01 | 1988 | Octubre | 167.4 | 250 | 0.85 | 0.9 | 32.0153 | 8 | 1.5 | 2 | 11.5 | 5 | 0.74031 | 36.2749 | 11.5 | 5 | 19.7749 | 0 | Satisfactorio | 0 | 0
1988-11-01 | 1988 | Noviembre | 135.3 | 250 | 0.85 | 0.9 | 25.8761 | 8 | 1.5 | 2 | 11.5 | 5 | 0.61752 | 30.2586 | 11.5 | 5 | 13.7586 | 0 | Satisfactorio | 0 | 0
1988-12-01 | 1988 | Diciembre | 84.8 | 250 | 0.85 | 0.9 | 16.218 | 8 | 6 | 2 | 16 | 5 | 0.42436 | 20.7936 | 16 | 4.7936 | 0 | 0 | Satisfactorio | 0 | 0
1989-01-01 | 1989 | Enero | 61.5 | 250 | 0.85 | 0.9 | 11.7619 | 8 | 6 | 2 | 16 | 4.7936 | 0.33111 | 16.2244 | 16 | 0.2244 | 0 | 0 | Satisfactorio | 0 | 0
1989-02-01 | 1989 | Febrero | 65 | 250 | 0.85 | 0.9 | 12.4313 | 8 | 6 | 2 | 16 | 0.2244 | 0.25311 | 12.4025 | 12.4025 | 0 | 0 | 3.5975 | Falla | 0 | 1
1989-03-01 | 1989 | Marzo | 103.1 | 250 | 0.85 | 0.9 | 19.7179 | 8 | 6 | 2 | 16 | 0 | 0.39436 | 19.3235 | 16 | 3.3235 | 0 | 0 | Satisfactorio | 1 | 0
1989-04-01 | 1989 | Abril | 136.1 | 250 | 0.85 | 0.9 | 26.0291 | 8 | 1.5 | 2 | 11.5 | 3.3235 | 0.58705 | 28.7656 | 11.5 | 5 | 12.2656 | 0 | Satisfactorio | 0 | 0
1989-05-01 | 1989 | Mayo | 129.3 | 250 | 0.85 | 0.9 | 24.7286 | 8 | 1.5 | 2 | 11.5 | 5 | 0.59457 | 29.1341 | 11.5 | 5 | 12.6341 | 0 | Satisfactorio | 0 | 0
1989-06-01 | 1989 | Junio | 75.9 | 250 | 0.85 | 0.9 | 14.5159 | 8 | 1.5 | 2 | 11.5 | 5 | 0.39032 | 19.1256 | 11.5 | 5 | 2.6256 | 0 | Satisfactorio | 0 | 0
1989-07-01 | 1989 | Julio | 63.5 | 250 | 0.85 | 0.9 | 12.1444 | 8 | 6 | 2 | 16 | 5 | 0.34289 | 16.8015 | 16 | 0.80149 | 0 | 0 | Satisfactorio | 0 | 0
1989-08-01 | 1989 | Agosto | 68.2 | 250 | 0.85 | 0.9 | 13.0433 | 8 | 6 | 2 | 16 | 0.80149 | 0.27689 | 13.5678 | 13.5678 | 0 | 0 | 2.4322 | Falla | 0 | 1
1989-09-01 | 1989 | Septiembre | 106.9 | 250 | 0.85 | 0.9 | 20.4446 | 8 | 1.5 | 2 | 11.5 | 0 | 0.40889 | 20.0357 | 11.5 | 5 | 3.5357 | 0 | Satisfactorio | 1 | 0
1989-10-01 | 1989 | Octubre | 148.2 | 250 | 0.85 | 0.9 | 28.3433 | 8 | 1.5 | 2 | 11.5 | 5 | 0.66686 | 32.6764 | 11.5 | 5 | 16.1764 | 0 | Satisfactorio | 0 | 0
1989-11-01 | 1989 | Noviembre | 118.2 | 250 | 0.85 | 0.9 | 22.6058 | 8 | 1.5 | 2 | 11.5 | 5 | 0.55212 | 27.0536 | 11.5 | 5 | 10.5536 | 0 | Satisfactorio | 0 | 0
1989-12-01 | 1989 | Diciembre | 75.1 | 250 | 0.85 | 0.9 | 14.3629 | 8 | 6 | 2 | 16 | 5 | 0.38726 | 18.9756 | 16 | 2.9756 | 0 | 0 | Satisfactorio | 0 | 0
1990-01-01 | 1990 | Enero | 61.3 | 250 | 0.85 | 0.9 | 11.7236 | 8 | 6 | 2 | 16 | 2.9756 | 0.29398 | 14.4053 | 14.4053 | 0 | 0 | 1.5947 | Falla | 0 | 1
1990-02-01 | 1990 | Febrero | 69.6 | 250 | 0.85 | 0.9 | 13.311 | 8 | 6 | 2 | 16 | 0 | 0.26622 | 13.0448 | 13.0448 | 0 | 0 | 2.9552 | Falla | 0 | 0
1990-03-01 | 1990 | Marzo | 98.5 | 250 | 0.85 | 0.9 | 18.8381 | 8 | 6 | 2 | 16 | 0 | 0.37676 | 18.4614 | 16 | 2.4614 | 0 | 0 | Satisfactorio | 1 | 0
1990-04-01 | 1990 | Abril | 149.6 | 250 | 0.85 | 0.9 | 28.611 | 8 | 1.5 | 2 | 11.5 | 2.4614 | 0.62145 | 30.4509 | 11.5 | 5 | 13.9509 | 0 | Satisfactorio | 0 | 0
1990-05-01 | 1990 | Mayo | 123 | 250 | 0.85 | 0.9 | 23.5237 | 8 | 1.5 | 2 | 11.5 | 5 | 0.57047 | 27.9533 | 11.5 | 5 | 11.4533 | 0 | Satisfactorio | 0 | 0
1990-06-01 | 1990 | Junio | 81.2 | 250 | 0.85 | 0.9 | 15.5295 | 8 | 1.5 | 2 | 11.5 | 5 | 0.41059 | 20.1189 | 11.5 | 5 | 3.6189 | 0 | Satisfactorio | 0 | 0
1990-07-01 | 1990 | Julio | 63.8 | 250 | 0.85 | 0.9 | 12.2018 | 8 | 6 | 2 | 16 | 5 | 0.34404 | 16.8577 | 16 | 0.85771 | 0 | 0 | Satisfactorio | 0 | 0
1990-08-01 | 1990 | Agosto | 68.2 | 250 | 0.85 | 0.9 | 13.0433 | 8 | 6 | 2 | 16 | 0.85771 | 0.27802 | 13.6229 | 13.6229 | 0 | 0 | 2.3771 | Falla | 0 | 1
1990-09-01 | 1990 | Septiembre | 114.9 | 250 | 0.85 | 0.9 | 21.9746 | 8 | 1.5 | 2 | 11.5 | 0 | 0.43949 | 21.5351 | 11.5 | 5 | 5.0351 | 0 | Satisfactorio | 1 | 0
1990-10-01 | 1990 | Octubre | 140.5 | 250 | 0.85 | 0.9 | 26.8706 | 8 | 1.5 | 2 | 11.5 | 5 | 0.63741 | 31.2332 | 11.5 | 5 | 14.7332 | 0 | Satisfactorio | 0 | 0
1990-11-01 | 1990 | Noviembre | 130.1 | 250 | 0.85 | 0.9 | 24.8816 | 8 | 1.5 | 2 | 11.5 | 5 | 0.59763 | 29.284 | 11.5 | 5 | 12.784 | 0 | Satisfactorio | 0 | 0
1990-12-01 | 1990 | Diciembre | 71.8 | 250 | 0.85 | 0.9 | 13.7317 | 8 | 6 | 2 | 16 | 5 | 0.37463 | 18.3571 | 16 | 2.3571 | 0 | 0 | Satisfactorio | 0 | 0
1991-01-01 | 1991 | Enero | 67.8 | 250 | 0.85 | 0.9 | 12.9667 | 8 | 6 | 2 | 16 | 2.3571 | 0.30648 | 15.0174 | 15.0174 | 0 | 0 | 0.98261 | Falla | 0 | 1
1991-02-01 | 1991 | Febrero | 82.4 | 250 | 0.85 | 0.9 | 15.759 | 8 | 6 | 2 | 16 | 0 | 0.31518 | 15.4438 | 15.4438 | 0 | 0 | 0.55618 | Falla | 0 | 0
1991-03-01 | 1991 | Marzo | 112 | 250 | 0.85 | 0.9 | 21.42 | 8 | 6 | 2 | 16 | 0 | 0.4284 | 20.9916 | 16 | 4.9916 | 0 | 0 | Satisfactorio | 1 | 0
1991-04-01 | 1991 | Abril | 164.2 | 250 | 0.85 | 0.9 | 31.4032 | 8 | 1.5 | 2 | 11.5 | 4.9916 | 0.7279 | 35.667 | 11.5 | 5 | 19.167 | 0 | Satisfactorio | 0 | 0
1991-05-01 | 1991 | Mayo | 152.6 | 250 | 0.85 | 0.9 | 29.1848 | 8 | 1.5 | 2 | 11.5 | 5 | 0.6837 | 33.5011 | 11.5 | 5 | 17.0011 | 0 | Satisfactorio | 0 | 0
1991-06-01 | 1991 | Junio | 86 | 250 | 0.85 | 0.9 | 16.4475 | 8 | 1.5 | 2 | 11.5 | 5 | 0.42895 | 21.0186 | 11.5 | 5 | 4.5186 | 0 | Satisfactorio | 0 | 0
1991-07-01 | 1991 | Julio | 75.2 | 250 | 0.85 | 0.9 | 14.382 | 8 | 6 | 2 | 16 | 5 | 0.38764 | 18.9944 | 16 | 2.9944 | 0 | 0 | Satisfactorio | 0 | 0
1991-08-01 | 1991 | Agosto | 80.8 | 250 | 0.85 | 0.9 | 15.453 | 8 | 6 | 2 | 16 | 2.9944 | 0.36895 | 18.0784 | 16 | 2.0784 | 0 | 0 | Satisfactorio | 0 | 0
1991-09-01 | 1991 | Septiembre | 121.4 | 250 | 0.85 | 0.9 | 23.2177 | 8 | 1.5 | 2 | 11.5 | 2.0784 | 0.50592 | 24.7902 | 11.5 | 5 | 8.2902 | 0 | Satisfactorio | 0 | 0
1991-10-01 | 1991 | Octubre | 174 | 250 | 0.85 | 0.9 | 33.2775 | 8 | 1.5 | 2 | 11.5 | 5 | 0.76555 | 37.512 | 11.5 | 5 | 21.012 | 0 | Satisfactorio | 0 | 0
1991-11-01 | 1991 | Noviembre | 143.4 | 250 | 0.85 | 0.9 | 27.4252 | 8 | 1.5 | 2 | 11.5 | 5 | 0.6485 | 31.7767 | 11.5 | 5 | 15.2767 | 0 | Satisfactorio | 0 | 0
1991-12-01 | 1991 | Diciembre | 81.3 | 250 | 0.85 | 0.9 | 15.5486 | 8 | 6 | 2 | 16 | 5 | 0.41097 | 20.1377 | 16 | 4.1377 | 0 | 0 | Satisfactorio | 0 | 0
1992-01-01 | 1992 | Enero | 69.4 | 250 | 0.85 | 0.9 | 13.2728 | 8 | 6 | 2 | 16 | 4.1377 | 0.34821 | 17.0622 | 16 | 1.0622 | 0 | 0 | Satisfactorio | 0 | 0
1992-02-01 | 1992 | Febrero | 85.4 | 250 | 0.85 | 0.9 | 16.3328 | 8 | 6 | 2 | 16 | 1.0622 | 0.3479 | 17.047 | 16 | 1.047 | 0 | 0 | Satisfactorio | 0 | 0
1992-03-01 | 1992 | Marzo | 123.9 | 250 | 0.85 | 0.9 | 23.6959 | 8 | 6 | 2 | 16 | 1.047 | 0.49486 | 24.2481 | 16 | 5 | 3.2481 | 0 | Satisfactorio | 0 | 0
1992-04-01 | 1992 | Abril | 164.6 | 250 | 0.85 | 0.9 | 31.4797 | 8 | 1.5 | 2 | 11.5 | 5 | 0.72959 | 35.7502 | 11.5 | 5 | 19.2502 | 0 | Satisfactorio | 0 | 0
1992-05-01 | 1992 | Mayo | 155.2 | 250 | 0.85 | 0.9 | 29.682 | 8 | 1.5 | 2 | 11.5 | 5 | 0.69364 | 33.9884 | 11.5 | 5 | 17.4884 | 0 | Satisfactorio | 0 | 0
1992-06-01 | 1992 | Junio | 97.6 | 250 | 0.85 | 0.9 | 18.666 | 8 | 1.5 | 2 | 11.5 | 5 | 0.47332 | 23.1927 | 11.5 | 5 | 6.6927 | 0 | Satisfactorio | 0 | 0
1992-07-01 | 1992 | Julio | 75.6 | 250 | 0.85 | 0.9 | 14.4585 | 8 | 6 | 2 | 16 | 5 | 0.38917 | 19.0693 | 16 | 3.0693 | 0 | 0 | Satisfactorio | 0 | 0
1992-08-01 | 1992 | Agosto | 80.8 | 250 | 0.85 | 0.9 | 15.453 | 8 | 6 | 2 | 16 | 3.0693 | 0.37045 | 18.1519 | 16 | 2.1519 | 0 | 0 | Satisfactorio | 0 | 0
1992-09-01 | 1992 | Septiembre | 137.6 | 250 | 0.85 | 0.9 | 26.316 | 8 | 1.5 | 2 | 11.5 | 2.1519 | 0.56936 | 27.8985 | 11.5 | 5 | 11.3985 | 0 | Satisfactorio | 0 | 0
1992-10-01 | 1992 | Octubre | 178 | 250 | 0.85 | 0.9 | 34.0425 | 8 | 1.5 | 2 | 11.5 | 5 | 0.78085 | 38.2616 | 11.5 | 5 | 21.7616 | 0 | Satisfactorio | 0 | 0
1992-11-01 | 1992 | Noviembre | 143.3 | 250 | 0.85 | 0.9 | 27.4061 | 8 | 1.5 | 2 | 11.5 | 5 | 0.64812 | 31.758 | 11.5 | 5 | 15.258 | 0 | Satisfactorio | 0 | 0
1992-12-01 | 1992 | Diciembre | 89.9 | 250 | 0.85 | 0.9 | 17.1934 | 8 | 6 | 2 | 16 | 5 | 0.44387 | 21.7495 | 16 | 5 | 0.74951 | 0 | Satisfactorio | 0 | 0
1993-01-01 | 1993 | Enero | 62 | 250 | 0.85 | 0.9 | 11.8575 | 8 | 6 | 2 | 16 | 5 | 0.33715 | 16.5204 | 16 | 0.52035 | 0 | 0 | Satisfactorio | 0 | 0
1993-02-01 | 1993 | Febrero | 73.9 | 250 | 0.85 | 0.9 | 14.1334 | 8 | 6 | 2 | 16 | 0.52035 | 0.29307 | 14.3607 | 14.3607 | 0 | 0 | 1.6393 | Falla | 0 | 1
1993-03-01 | 1993 | Marzo | 114.4 | 250 | 0.85 | 0.9 | 21.879 | 8 | 6 | 2 | 16 | 0 | 0.43758 | 21.4414 | 16 | 5 | 0.44142 | 0 | Satisfactorio | 1 | 0
1993-04-01 | 1993 | Abril | 158.1 | 250 | 0.85 | 0.9 | 30.2366 | 8 | 1.5 | 2 | 11.5 | 5 | 0.70473 | 34.5319 | 11.5 | 5 | 18.0319 | 0 | Satisfactorio | 0 | 0
1993-05-01 | 1993 | Mayo | 134.6 | 250 | 0.85 | 0.9 | 25.7422 | 8 | 1.5 | 2 | 11.5 | 5 | 0.61484 | 30.1274 | 11.5 | 5 | 13.6274 | 0 | Satisfactorio | 0 | 0
1993-06-01 | 1993 | Junio | 82.5 | 250 | 0.85 | 0.9 | 15.7781 | 8 | 1.5 | 2 | 11.5 | 5 | 0.41556 | 20.3626 | 11.5 | 5 | 3.8626 | 0 | Satisfactorio | 0 | 0
1993-07-01 | 1993 | Julio | 72.1 | 250 | 0.85 | 0.9 | 13.7891 | 8 | 6 | 2 | 16 | 5 | 0.37578 | 18.4133 | 16 | 2.4133 | 0 | 0 | Satisfactorio | 0 | 0
1993-08-01 | 1993 | Agosto | 77.5 | 250 | 0.85 | 0.9 | 14.8219 | 8 | 6 | 2 | 16 | 2.4133 | 0.3447 | 16.8905 | 16 | 0.89051 | 0 | 0 | Satisfactorio | 0 | 0
1993-09-01 | 1993 | Septiembre | 116.8 | 250 | 0.85 | 0.9 | 22.338 | 8 | 1.5 | 2 | 11.5 | 0.89051 | 0.46457 | 22.7639 | 11.5 | 5 | 6.2639 | 0 | Satisfactorio | 0 | 0
1993-10-01 | 1993 | Octubre | 153.5 | 250 | 0.85 | 0.9 | 29.3569 | 8 | 1.5 | 2 | 11.5 | 5 | 0.68714 | 33.6697 | 11.5 | 5 | 17.1697 | 0 | Satisfactorio | 0 | 0
1993-11-01 | 1993 | Noviembre | 137.2 | 250 | 0.85 | 0.9 | 26.2395 | 8 | 1.5 | 2 | 11.5 | 5 | 0.62479 | 30.6147 | 11.5 | 5 | 14.1147 | 0 | Satisfactorio | 0 | 0
1993-12-01 | 1993 | Diciembre | 83.3 | 250 | 0.85 | 0.9 | 15.9311 | 8 | 6 | 2 | 16 | 5 | 0.41862 | 20.5125 | 16 | 4.5125 | 0 | 0 | Satisfactorio | 0 | 0
1994-01-01 | 1994 | Enero | 56.3 | 250 | 0.85 | 0.9 | 10.7674 | 8 | 6 | 2 | 16 | 4.5125 | 0.3056 | 14.9743 | 14.9743 | 0 | 0 | 1.0257 | Falla | 0 | 1
1994-02-01 | 1994 | Febrero | 63.7 | 250 | 0.85 | 0.9 | 12.1826 | 8 | 6 | 2 | 16 | 0 | 0.24365 | 11.939 | 11.939 | 0 | 0 | 4.061 | Falla | 0 | 0
1994-03-01 | 1994 | Marzo | 96.8 | 250 | 0.85 | 0.9 | 18.513 | 8 | 6 | 2 | 16 | 0 | 0.37026 | 18.1427 | 16 | 2.1427 | 0 | 0 | Satisfactorio | 1 | 0
1994-04-01 | 1994 | Abril | 143.5 | 250 | 0.85 | 0.9 | 27.4444 | 8 | 1.5 | 2 | 11.5 | 2.1427 | 0.59174 | 28.9954 | 11.5 | 5 | 12.4954 | 0 | Satisfactorio | 0 | 0
1994-05-01 | 1994 | Mayo | 131 | 250 | 0.85 | 0.9 | 25.0538 | 8 | 1.5 | 2 | 11.5 | 5 | 0.60108 | 29.4527 | 11.5 | 5 | 12.9527 | 0 | Satisfactorio | 0 | 0
1994-06-01 | 1994 | Junio | 76.4 | 250 | 0.85 | 0.9 | 14.6115 | 8 | 1.5 | 2 | 11.5 | 5 | 0.39223 | 19.2193 | 11.5 | 5 | 2.7193 | 0 | Satisfactorio | 0 | 0
1994-07-01 | 1994 | Julio | 59.9 | 250 | 0.85 | 0.9 | 11.4559 | 8 | 6 | 2 | 16 | 5 | 0.32912 | 16.1268 | 16 | 0.12676 | 0 | 0 | Satisfactorio | 0 | 0
1994-08-01 | 1994 | Agosto | 64 | 250 | 0.85 | 0.9 | 12.24 | 8 | 6 | 2 | 16 | 0.12676 | 0.24734 | 12.1194 | 12.1194 | 0 | 0 | 3.8806 | Falla | 0 | 1
1994-09-01 | 1994 | Septiembre | 107.4 | 250 | 0.85 | 0.9 | 20.5403 | 8 | 1.5 | 2 | 11.5 | 0 | 0.41081 | 20.1294 | 11.5 | 5 | 3.6294 | 0 | Satisfactorio | 1 | 0
1994-10-01 | 1994 | Octubre | 149.5 | 250 | 0.85 | 0.9 | 28.5919 | 8 | 1.5 | 2 | 11.5 | 5 | 0.67184 | 32.92 | 11.5 | 5 | 16.42 | 0 | Satisfactorio | 0 | 0
1994-11-01 | 1994 | Noviembre | 125.4 | 250 | 0.85 | 0.9 | 23.9827 | 8 | 1.5 | 2 | 11.5 | 5 | 0.57966 | 28.4031 | 11.5 | 5 | 11.9031 | 0 | Satisfactorio | 0 | 0
1994-12-01 | 1994 | Diciembre | 70.7 | 250 | 0.85 | 0.9 | 13.5214 | 8 | 6 | 2 | 16 | 5 | 0.37043 | 18.1509 | 16 | 2.1509 | 0 | 0 | Satisfactorio | 0 | 0
1995-01-01 | 1995 | Enero | 61.8 | 250 | 0.85 | 0.9 | 11.8193 | 8 | 6 | 2 | 16 | 2.1509 | 0.2794 | 13.6908 | 13.6908 | 0 | 0 | 2.3092 | Falla | 0 | 1
1995-02-01 | 1995 | Febrero | 69 | 250 | 0.85 | 0.9 | 13.1962 | 8 | 6 | 2 | 16 | 0 | 0.26392 | 12.9323 | 12.9323 | 0 | 0 | 3.0677 | Falla | 0 | 0
1995-03-01 | 1995 | Marzo | 99.3 | 250 | 0.85 | 0.9 | 18.9911 | 8 | 6 | 2 | 16 | 0 | 0.37982 | 18.6113 | 16 | 2.6113 | 0 | 0 | Satisfactorio | 1 | 0
1995-04-01 | 1995 | Abril | 140.6 | 250 | 0.85 | 0.9 | 26.8897 | 8 | 1.5 | 2 | 11.5 | 2.6113 | 0.59002 | 28.911 | 11.5 | 5 | 12.411 | 0 | Satisfactorio | 0 | 0
1995-05-01 | 1995 | Mayo | 130.5 | 250 | 0.85 | 0.9 | 24.9581 | 8 | 1.5 | 2 | 11.5 | 5 | 0.59916 | 29.359 | 11.5 | 5 | 12.859 | 0 | Satisfactorio | 0 | 0
1995-06-01 | 1995 | Junio | 82 | 250 | 0.85 | 0.9 | 15.6825 | 8 | 1.5 | 2 | 11.5 | 5 | 0.41365 | 20.2688 | 11.5 | 5 | 3.7688 | 0 | Satisfactorio | 0 | 0
1995-07-01 | 1995 | Julio | 69.1 | 250 | 0.85 | 0.9 | 13.2154 | 8 | 6 | 2 | 16 | 5 | 0.36431 | 17.8511 | 16 | 1.8511 | 0 | 0 | Satisfactorio | 0 | 0
1995-08-01 | 1995 | Agosto | 74.2 | 250 | 0.85 | 0.9 | 14.1907 | 8 | 6 | 2 | 16 | 1.8511 | 0.32084 | 15.721 | 15.721 | 0 | 0 | 0.27902 | Falla | 0 | 1
1995-09-01 | 1995 | Septiembre | 116.3 | 250 | 0.85 | 0.9 | 22.2424 | 8 | 1.5 | 2 | 11.5 | 0 | 0.44485 | 21.7975 | 11.5 | 5 | 5.2975 | 0 | Satisfactorio | 1 | 0
1995-10-01 | 1995 | Octubre | 149.9 | 250 | 0.85 | 0.9 | 28.6684 | 8 | 1.5 | 2 | 11.5 | 5 | 0.67337 | 32.995 | 11.5 | 5 | 16.495 | 0 | Satisfactorio | 0 | 0
1995-11-01 | 1995 | Noviembre | 122.8 | 250 | 0.85 | 0.9 | 23.4855 | 8 | 1.5 | 2 | 11.5 | 5 | 0.56971 | 27.9158 | 11.5 | 5 | 11.4158 | 0 | Satisfactorio | 0 | 0
1995-12-01 | 1995 | Diciembre | 72.1 | 250 | 0.85 | 0.9 | 13.7891 | 8 | 6 | 2 | 16 | 5 | 0.37578 | 18.4133 | 16 | 2.4133 | 0 | 0 | Satisfactorio | 0 | 0
1996-01-01 | 1996 | Enero | 72.3 | 250 | 0.85 | 0.9 | 13.8274 | 8 | 6 | 2 | 16 | 2.4133 | 0.32481 | 15.9159 | 15.9159 | 0 | 0 | 0.084097 | Falla | 0 | 1
1996-02-01 | 1996 | Febrero | 82.5 | 250 | 0.85 | 0.9 | 15.7781 | 8 | 6 | 2 | 16 | 0 | 0.31556 | 15.4626 | 15.4626 | 0 | 0 | 0.53744 | Falla | 0 | 0
1996-03-01 | 1996 | Marzo | 119.3 | 250 | 0.85 | 0.9 | 22.8161 | 8 | 6 | 2 | 16 | 0 | 0.45632 | 22.3598 | 16 | 5 | 1.3598 | 0 | Satisfactorio | 1 | 0
1996-04-01 | 1996 | Abril | 165.5 | 250 | 0.85 | 0.9 | 31.6519 | 8 | 1.5 | 2 | 11.5 | 5 | 0.73304 | 35.9188 | 11.5 | 5 | 19.4188 | 0 | Satisfactorio | 0 | 0
1996-05-01 | 1996 | Mayo | 147.5 | 250 | 0.85 | 0.9 | 28.2094 | 8 | 1.5 | 2 | 11.5 | 5 | 0.66419 | 32.5452 | 11.5 | 5 | 16.0452 | 0 | Satisfactorio | 0 | 0
1996-06-01 | 1996 | Junio | 88.6 | 250 | 0.85 | 0.9 | 16.9447 | 8 | 1.5 | 2 | 11.5 | 5 | 0.43889 | 21.5059 | 11.5 | 5 | 5.0059 | 0 | Satisfactorio | 0 | 0
1996-07-01 | 1996 | Julio | 72.5 | 250 | 0.85 | 0.9 | 13.8656 | 8 | 6 | 2 | 16 | 5 | 0.37731 | 18.4883 | 16 | 2.4883 | 0 | 0 | Satisfactorio | 0 | 0
1996-08-01 | 1996 | Agosto | 77.6 | 250 | 0.85 | 0.9 | 14.841 | 8 | 6 | 2 | 16 | 2.4883 | 0.34659 | 16.9827 | 16 | 0.98273 | 0 | 0 | Satisfactorio | 0 | 0
1996-09-01 | 1996 | Septiembre | 124.7 | 250 | 0.85 | 0.9 | 23.8489 | 8 | 1.5 | 2 | 11.5 | 0.98273 | 0.49663 | 24.335 | 11.5 | 5 | 7.835 | 0 | Satisfactorio | 0 | 0
1996-10-01 | 1996 | Octubre | 167.9 | 250 | 0.85 | 0.9 | 32.1109 | 8 | 1.5 | 2 | 11.5 | 5 | 0.74222 | 36.3687 | 11.5 | 5 | 19.8687 | 0 | Satisfactorio | 0 | 0
1996-11-01 | 1996 | Noviembre | 143.6 | 250 | 0.85 | 0.9 | 27.4635 | 8 | 1.5 | 2 | 11.5 | 5 | 0.64927 | 31.8142 | 11.5 | 5 | 15.3142 | 0 | Satisfactorio | 0 | 0
1996-12-01 | 1996 | Diciembre | 86.3 | 250 | 0.85 | 0.9 | 16.5049 | 8 | 6 | 2 | 16 | 5 | 0.4301 | 21.0748 | 16 | 5 | 0.074777 | 0 | Satisfactorio | 0 | 0
1997-01-01 | 1997 | Enero | 74.1 | 250 | 0.85 | 0.9 | 14.1716 | 8 | 6 | 2 | 16 | 5 | 0.38343 | 18.7882 | 16 | 2.7882 | 0 | 0 | Satisfactorio | 0 | 0
1997-02-01 | 1997 | Febrero | 85.5 | 250 | 0.85 | 0.9 | 16.3519 | 8 | 6 | 2 | 16 | 2.7882 | 0.3828 | 18.7573 | 16 | 2.7573 | 0 | 0 | Satisfactorio | 0 | 0
1997-03-01 | 1997 | Marzo | 125.3 | 250 | 0.85 | 0.9 | 23.9636 | 8 | 6 | 2 | 16 | 2.7573 | 0.53442 | 26.1865 | 16 | 5 | 5.1865 | 0 | Satisfactorio | 0 | 0
1997-04-01 | 1997 | Abril | 176.6 | 250 | 0.85 | 0.9 | 33.7747 | 8 | 1.5 | 2 | 11.5 | 5 | 0.77549 | 37.9993 | 11.5 | 5 | 21.4993 | 0 | Satisfactorio | 0 | 0
1997-05-01 | 1997 | Mayo | 159.5 | 250 | 0.85 | 0.9 | 30.5044 | 8 | 1.5 | 2 | 11.5 | 5 | 0.71009 | 34.7943 | 11.5 | 5 | 18.2943 | 0 | Satisfactorio | 0 | 0
1997-06-01 | 1997 | Junio | 96.8 | 250 | 0.85 | 0.9 | 18.513 | 8 | 1.5 | 2 | 11.5 | 5 | 0.47026 | 23.0427 | 11.5 | 5 | 6.5427 | 0 | Satisfactorio | 0 | 0
1997-07-01 | 1997 | Julio | 79.8 | 250 | 0.85 | 0.9 | 15.2617 | 8 | 6 | 2 | 16 | 5 | 0.40524 | 19.8565 | 16 | 3.8565 | 0 | 0 | Satisfactorio | 0 | 0
1997-08-01 | 1997 | Agosto | 85.4 | 250 | 0.85 | 0.9 | 16.3328 | 8 | 6 | 2 | 16 | 3.8565 | 0.40379 | 19.7855 | 16 | 3.7855 | 0 | 0 | Satisfactorio | 0 | 0
1997-09-01 | 1997 | Septiembre | 136.7 | 250 | 0.85 | 0.9 | 26.1439 | 8 | 1.5 | 2 | 11.5 | 3.7855 | 0.59859 | 29.3308 | 11.5 | 5 | 12.8308 | 0 | Satisfactorio | 0 | 0
1997-10-01 | 1997 | Octubre | 182.3 | 250 | 0.85 | 0.9 | 34.8649 | 8 | 1.5 | 2 | 11.5 | 5 | 0.7973 | 39.0676 | 11.5 | 5 | 22.5676 | 0 | Satisfactorio | 0 | 0
1997-11-01 | 1997 | Noviembre | 153.8 | 250 | 0.85 | 0.9 | 29.4142 | 8 | 1.5 | 2 | 11.5 | 5 | 0.68828 | 33.726 | 11.5 | 5 | 17.226 | 0 | Satisfactorio | 0 | 0
1997-12-01 | 1997 | Diciembre | 91.1 | 250 | 0.85 | 0.9 | 17.4229 | 8 | 6 | 2 | 16 | 5 | 0.44846 | 21.9744 | 16 | 5 | 0.97442 | 0 | Satisfactorio | 0 | 0
1998-01-01 | 1998 | Enero | 65.2 | 250 | 0.85 | 0.9 | 12.4695 | 8 | 6 | 2 | 16 | 5 | 0.34939 | 17.1201 | 16 | 1.1201 | 0 | 0 | Satisfactorio | 0 | 0
1998-02-01 | 1998 | Febrero | 74.2 | 250 | 0.85 | 0.9 | 14.1907 | 8 | 6 | 2 | 16 | 1.1201 | 0.30622 | 15.0046 | 15.0046 | 0 | 0 | 0.99536 | Falla | 0 | 1
1998-03-01 | 1998 | Marzo | 107 | 250 | 0.85 | 0.9 | 20.4638 | 8 | 6 | 2 | 16 | 0 | 0.40928 | 20.0545 | 16 | 4.0545 | 0 | 0 | Satisfactorio | 1 | 0
1998-04-01 | 1998 | Abril | 148.2 | 250 | 0.85 | 0.9 | 28.3433 | 8 | 1.5 | 2 | 11.5 | 4.0545 | 0.64795 | 31.7498 | 11.5 | 5 | 15.2498 | 0 | Satisfactorio | 0 | 0
1998-05-01 | 1998 | Mayo | 131.8 | 250 | 0.85 | 0.9 | 25.2067 | 8 | 1.5 | 2 | 11.5 | 5 | 0.60413 | 29.6026 | 11.5 | 5 | 13.1026 | 0 | Satisfactorio | 0 | 0
1998-06-01 | 1998 | Junio | 79.1 | 250 | 0.85 | 0.9 | 15.1279 | 8 | 1.5 | 2 | 11.5 | 5 | 0.40256 | 19.7253 | 11.5 | 5 | 3.2253 | 0 | Satisfactorio | 0 | 0
1998-07-01 | 1998 | Julio | 64.8 | 250 | 0.85 | 0.9 | 12.393 | 8 | 6 | 2 | 16 | 5 | 0.34786 | 17.0451 | 16 | 1.0451 | 0 | 0 | Satisfactorio | 0 | 0
1998-08-01 | 1998 | Agosto | 69.5 | 250 | 0.85 | 0.9 | 13.2919 | 8 | 6 | 2 | 16 | 1.0451 | 0.28674 | 14.0503 | 14.0503 | 0 | 0 | 1.9497 | Falla | 0 | 1
1998-09-01 | 1998 | Septiembre | 112 | 250 | 0.85 | 0.9 | 21.42 | 8 | 1.5 | 2 | 11.5 | 0 | 0.4284 | 20.9916 | 11.5 | 5 | 4.4916 | 0 | Satisfactorio | 1 | 0
1998-10-01 | 1998 | Octubre | 151.3 | 250 | 0.85 | 0.9 | 28.9361 | 8 | 1.5 | 2 | 11.5 | 5 | 0.67872 | 33.2574 | 11.5 | 5 | 16.7574 | 0 | Satisfactorio | 0 | 0
1998-11-01 | 1998 | Noviembre | 129.8 | 250 | 0.85 | 0.9 | 24.8243 | 8 | 1.5 | 2 | 11.5 | 5 | 0.59649 | 29.2278 | 11.5 | 5 | 12.7278 | 0 | Satisfactorio | 0 | 0
1998-12-01 | 1998 | Diciembre | 78.2 | 250 | 0.85 | 0.9 | 14.9558 | 8 | 6 | 2 | 16 | 5 | 0.39912 | 19.5566 | 16 | 3.5566 | 0 | 0 | Satisfactorio | 0 | 0
1999-01-01 | 1999 | Enero | 58.1 | 250 | 0.85 | 0.9 | 11.1116 | 8 | 6 | 2 | 16 | 3.5566 | 0.29337 | 14.3749 | 14.3749 | 0 | 0 | 1.6251 | Falla | 0 | 1
1999-02-01 | 1999 | Febrero | 64.7 | 250 | 0.85 | 0.9 | 12.3739 | 8 | 6 | 2 | 16 | 0 | 0.24748 | 12.1264 | 12.1264 | 0 | 0 | 3.8736 | Falla | 0 | 0
1999-03-01 | 1999 | Marzo | 93 | 250 | 0.85 | 0.9 | 17.7862 | 8 | 6 | 2 | 16 | 0 | 0.35573 | 17.4305 | 16 | 1.4305 | 0 | 0 | Satisfactorio | 1 | 0
1999-04-01 | 1999 | Abril | 132.2 | 250 | 0.85 | 0.9 | 25.2832 | 8 | 1.5 | 2 | 11.5 | 1.4305 | 0.53428 | 26.1795 | 11.5 | 5 | 9.6795 | 0 | Satisfactorio | 0 | 0
1999-05-01 | 1999 | Mayo | 123.2 | 250 | 0.85 | 0.9 | 23.562 | 8 | 1.5 | 2 | 11.5 | 5 | 0.57124 | 27.9908 | 11.5 | 5 | 11.4908 | 0 | Satisfactorio | 0 | 0
1999-06-01 | 1999 | Junio | 77.5 | 250 | 0.85 | 0.9 | 14.8219 | 8 | 1.5 | 2 | 11.5 | 5 | 0.39644 | 19.4254 | 11.5 | 5 | 2.9254 | 0 | Satisfactorio | 0 | 0
1999-07-01 | 1999 | Julio | 65.3 | 250 | 0.85 | 0.9 | 12.4886 | 8 | 6 | 2 | 16 | 5 | 0.34977 | 17.1389 | 16 | 1.1389 | 0 | 0 | Satisfactorio | 0 | 0
1999-08-01 | 1999 | Agosto | 69.8 | 250 | 0.85 | 0.9 | 13.3492 | 8 | 6 | 2 | 16 | 1.1389 | 0.28976 | 14.1983 | 14.1983 | 0 | 0 | 1.8017 | Falla | 0 | 1
1999-09-01 | 1999 | Septiembre | 108.8 | 250 | 0.85 | 0.9 | 20.808 | 8 | 1.5 | 2 | 11.5 | 0 | 0.41616 | 20.3918 | 11.5 | 5 | 3.8918 | 0 | Satisfactorio | 1 | 0
1999-10-01 | 1999 | Octubre | 139.9 | 250 | 0.85 | 0.9 | 26.7559 | 8 | 1.5 | 2 | 11.5 | 5 | 0.63512 | 31.1208 | 11.5 | 5 | 14.6208 | 0 | Satisfactorio | 0 | 0
1999-11-01 | 1999 | Noviembre | 114.7 | 250 | 0.85 | 0.9 | 21.9364 | 8 | 1.5 | 2 | 11.5 | 5 | 0.53873 | 26.3976 | 11.5 | 5 | 9.8976 | 0 | Satisfactorio | 0 | 0
1999-12-01 | 1999 | Diciembre | 67.7 | 250 | 0.85 | 0.9 | 12.9476 | 8 | 6 | 2 | 16 | 5 | 0.35895 | 17.5887 | 16 | 1.5887 | 0 | 0 | Satisfactorio | 0 | 0
2000-01-01 | 2000 | Enero | 61.5 | 250 | 0.85 | 0.9 | 11.7619 | 8 | 6 | 2 | 16 | 1.5887 | 0.26701 | 13.0835 | 13.0835 | 0 | 0 | 2.9165 | Falla | 0 | 1
2000-02-01 | 2000 | Febrero | 69.7 | 250 | 0.85 | 0.9 | 13.3301 | 8 | 6 | 2 | 16 | 0 | 0.2666 | 13.0635 | 13.0635 | 0 | 0 | 2.9365 | Falla | 0 | 0
2000-03-01 | 2000 | Marzo | 105.9 | 250 | 0.85 | 0.9 | 20.2534 | 8 | 6 | 2 | 16 | 0 | 0.40507 | 19.8483 | 16 | 3.8483 | 0 | 0 | Satisfactorio | 1 | 0
2000-04-01 | 2000 | Abril | 156.2 | 250 | 0.85 | 0.9 | 29.8732 | 8 | 1.5 | 2 | 11.5 | 3.8483 | 0.67443 | 33.0471 | 11.5 | 5 | 16.5471 | 0 | Satisfactorio | 0 | 0
2000-05-01 | 2000 | Mayo | 142.1 | 250 | 0.85 | 0.9 | 27.1766 | 8 | 1.5 | 2 | 11.5 | 5 | 0.64353 | 31.5331 | 11.5 | 5 | 15.0331 | 0 | Satisfactorio | 0 | 0
2000-06-01 | 2000 | Junio | 82.9 | 250 | 0.85 | 0.9 | 15.8546 | 8 | 1.5 | 2 | 11.5 | 5 | 0.41709 | 20.4375 | 11.5 | 5 | 3.9375 | 0 | Satisfactorio | 0 | 0
2000-07-01 | 2000 | Julio | 65.4 | 250 | 0.85 | 0.9 | 12.5078 | 8 | 6 | 2 | 16 | 5 | 0.35016 | 17.1576 | 16 | 1.1576 | 0 | 0 | Satisfactorio | 0 | 0
2000-08-01 | 2000 | Agosto | 70.3 | 250 | 0.85 | 0.9 | 13.4449 | 8 | 6 | 2 | 16 | 1.1576 | 0.29205 | 14.3104 | 14.3104 | 0 | 0 | 1.6896 | Falla | 0 | 1
2000-09-01 | 2000 | Septiembre | 117.8 | 250 | 0.85 | 0.9 | 22.5293 | 8 | 1.5 | 2 | 11.5 | 0 | 0.45059 | 22.0787 | 11.5 | 5 | 5.5787 | 0 | Satisfactorio | 1 | 0
2000-10-01 | 2000 | Octubre | 162.7 | 250 | 0.85 | 0.9 | 31.1164 | 8 | 1.5 | 2 | 11.5 | 5 | 0.72233 | 35.394 | 11.5 | 5 | 18.894 | 0 | Satisfactorio | 0 | 0
2000-11-01 | 2000 | Noviembre | 135.5 | 250 | 0.85 | 0.9 | 25.9144 | 8 | 1.5 | 2 | 11.5 | 5 | 0.61829 | 30.2961 | 11.5 | 5 | 13.7961 | 0 | Satisfactorio | 0 | 0
2000-12-01 | 2000 | Diciembre | 76.5 | 250 | 0.85 | 0.9 | 14.6306 | 8 | 6 | 2 | 16 | 5 | 0.39261 | 19.238 | 16 | 3.238 | 0 | 0 | Satisfactorio | 0 | 0
2001-01-01 | 2001 | Enero | 68.4 | 250 | 0.85 | 0.9 | 13.0815 | 8 | 6 | 2 | 16 | 3.238 | 0.32639 | 15.9931 | 15.9931 | 0 | 0 | 0.0068777 | Falla | 0 | 1
2001-02-01 | 2001 | Febrero | 81.4 | 250 | 0.85 | 0.9 | 15.5678 | 8 | 6 | 2 | 16 | 0 | 0.31135 | 15.2564 | 15.2564 | 0 | 0 | 0.74361 | Falla | 0 | 0
2001-03-01 | 2001 | Marzo | 125.3 | 250 | 0.85 | 0.9 | 23.9636 | 8 | 6 | 2 | 16 | 0 | 0.47927 | 23.4844 | 16 | 5 | 2.4844 | 0 | Satisfactorio | 1 | 0
2001-04-01 | 2001 | Abril | 172.8 | 250 | 0.85 | 0.9 | 33.048 | 8 | 1.5 | 2 | 11.5 | 5 | 0.76096 | 37.287 | 11.5 | 5 | 20.787 | 0 | Satisfactorio | 0 | 0
2001-05-01 | 2001 | Mayo | 148 | 250 | 0.85 | 0.9 | 28.305 | 8 | 1.5 | 2 | 11.5 | 5 | 0.6661 | 32.6389 | 11.5 | 5 | 16.1389 | 0 | Satisfactorio | 0 | 0
2001-06-01 | 2001 | Junio | 91.1 | 250 | 0.85 | 0.9 | 17.4229 | 8 | 1.5 | 2 | 11.5 | 5 | 0.44846 | 21.9744 | 11.5 | 5 | 5.4744 | 0 | Satisfactorio | 0 | 0
2001-07-01 | 2001 | Julio | 79.2 | 250 | 0.85 | 0.9 | 15.147 | 8 | 6 | 2 | 16 | 5 | 0.40294 | 19.7441 | 16 | 3.7441 | 0 | 0 | Satisfactorio | 0 | 0
2001-08-01 | 2001 | Agosto | 84.5 | 250 | 0.85 | 0.9 | 16.1606 | 8 | 6 | 2 | 16 | 3.7441 | 0.39809 | 19.5066 | 16 | 3.5066 | 0 | 0 | Satisfactorio | 0 | 0
2001-09-01 | 2001 | Septiembre | 128 | 250 | 0.85 | 0.9 | 24.48 | 8 | 1.5 | 2 | 11.5 | 3.5066 | 0.55973 | 27.4269 | 11.5 | 5 | 10.9269 | 0 | Satisfactorio | 0 | 0
2001-10-01 | 2001 | Octubre | 169.7 | 250 | 0.85 | 0.9 | 32.4551 | 8 | 1.5 | 2 | 11.5 | 5 | 0.7491 | 36.706 | 11.5 | 5 | 20.206 | 0 | Satisfactorio | 0 | 0
2001-11-01 | 2001 | Noviembre | 151.2 | 250 | 0.85 | 0.9 | 28.917 | 8 | 1.5 | 2 | 11.5 | 5 | 0.67834 | 33.2387 | 11.5 | 5 | 16.7387 | 0 | Satisfactorio | 0 | 0
2001-12-01 | 2001 | Diciembre | 90.9 | 250 | 0.85 | 0.9 | 17.3846 | 8 | 6 | 2 | 16 | 5 | 0.44769 | 21.9369 | 16 | 5 | 0.93693 | 0 | Satisfactorio | 0 | 0
2002-01-01 | 2002 | Enero | 67.5 | 250 | 0.85 | 0.9 | 12.9094 | 8 | 6 | 2 | 16 | 5 | 0.35819 | 17.5512 | 16 | 1.5512 | 0 | 0 | Satisfactorio | 0 | 0
2002-02-01 | 2002 | Febrero | 83.3 | 250 | 0.85 | 0.9 | 15.9311 | 8 | 6 | 2 | 16 | 1.5512 | 0.34965 | 17.1327 | 16 | 1.1327 | 0 | 0 | Satisfactorio | 0 | 0
2002-03-01 | 2002 | Marzo | 120.4 | 250 | 0.85 | 0.9 | 23.0265 | 8 | 6 | 2 | 16 | 1.1327 | 0.48318 | 23.676 | 16 | 5 | 2.676 | 0 | Satisfactorio | 0 | 0
2002-04-01 | 2002 | Abril | 159.9 | 250 | 0.85 | 0.9 | 30.5809 | 8 | 1.5 | 2 | 11.5 | 5 | 0.71162 | 34.8693 | 11.5 | 5 | 18.3693 | 0 | Satisfactorio | 0 | 0
2002-05-01 | 2002 | Mayo | 151.6 | 250 | 0.85 | 0.9 | 28.9935 | 8 | 1.5 | 2 | 11.5 | 5 | 0.67987 | 33.3136 | 11.5 | 5 | 16.8136 | 0 | Satisfactorio | 0 | 0
2002-06-01 | 2002 | Junio | 94.9 | 250 | 0.85 | 0.9 | 18.1496 | 8 | 1.5 | 2 | 11.5 | 5 | 0.46299 | 22.6866 | 11.5 | 5 | 6.1866 | 0 | Satisfactorio | 0 | 0
2002-07-01 | 2002 | Julio | 73.3 | 250 | 0.85 | 0.9 | 14.0186 | 8 | 6 | 2 | 16 | 5 | 0.38037 | 18.6383 | 16 | 2.6383 | 0 | 0 | Satisfactorio | 0 | 0
2002-08-01 | 2002 | Agosto | 78.9 | 250 | 0.85 | 0.9 | 15.0896 | 8 | 6 | 2 | 16 | 2.6383 | 0.35456 | 17.3733 | 16 | 1.3733 | 0 | 0 | Satisfactorio | 0 | 0
2002-09-01 | 2002 | Septiembre | 134.3 | 250 | 0.85 | 0.9 | 25.6849 | 8 | 1.5 | 2 | 11.5 | 1.3733 | 0.54116 | 26.517 | 11.5 | 5 | 10.017 | 0 | Satisfactorio | 0 | 0
2002-10-01 | 2002 | Octubre | 172.1 | 250 | 0.85 | 0.9 | 32.9141 | 8 | 1.5 | 2 | 11.5 | 5 | 0.75828 | 37.1558 | 11.5 | 5 | 20.6558 | 0 | Satisfactorio | 0 | 0
2002-11-01 | 2002 | Noviembre | 139.5 | 250 | 0.85 | 0.9 | 26.6794 | 8 | 1.5 | 2 | 11.5 | 5 | 0.63359 | 31.0458 | 11.5 | 5 | 14.5458 | 0 | Satisfactorio | 0 | 0
2002-12-01 | 2002 | Diciembre | 88.1 | 250 | 0.85 | 0.9 | 16.8491 | 8 | 6 | 2 | 16 | 5 | 0.43698 | 21.4121 | 16 | 5 | 0.41214 | 0 | Satisfactorio | 0 | 0
2003-01-01 | 2003 | Enero | 60.5 | 250 | 0.85 | 0.9 | 11.5706 | 8 | 6 | 2 | 16 | 5 | 0.33141 | 16.2392 | 16 | 0.23921 | 0 | 0 | Satisfactorio | 0 | 0
2003-02-01 | 2003 | Febrero | 73.8 | 250 | 0.85 | 0.9 | 14.1143 | 8 | 6 | 2 | 16 | 0.23921 | 0.28707 | 14.0664 | 14.0664 | 0 | 0 | 1.9336 | Falla | 0 | 1
2003-03-01 | 2003 | Marzo | 99.4 | 250 | 0.85 | 0.9 | 19.0102 | 8 | 6 | 2 | 16 | 0 | 0.38021 | 18.63 | 16 | 2.63 | 0 | 0 | Satisfactorio | 1 | 0
2003-04-01 | 2003 | Abril | 147.1 | 250 | 0.85 | 0.9 | 28.1329 | 8 | 1.5 | 2 | 11.5 | 2.63 | 0.61526 | 30.1477 | 11.5 | 5 | 13.6477 | 0 | Satisfactorio | 0 | 0
2003-05-01 | 2003 | Mayo | 136.4 | 250 | 0.85 | 0.9 | 26.0865 | 8 | 1.5 | 2 | 11.5 | 5 | 0.62173 | 30.4648 | 11.5 | 5 | 13.9648 | 0 | Satisfactorio | 0 | 0
2003-06-01 | 2003 | Junio | 76.4 | 250 | 0.85 | 0.9 | 14.6115 | 8 | 1.5 | 2 | 11.5 | 5 | 0.39223 | 19.2193 | 11.5 | 5 | 2.7193 | 0 | Satisfactorio | 0 | 0
2003-07-01 | 2003 | Julio | 67.6 | 250 | 0.85 | 0.9 | 12.9285 | 8 | 6 | 2 | 16 | 5 | 0.35857 | 17.5699 | 16 | 1.5699 | 0 | 0 | Satisfactorio | 0 | 0
2003-08-01 | 2003 | Agosto | 72 | 250 | 0.85 | 0.9 | 13.77 | 8 | 6 | 2 | 16 | 1.5699 | 0.3068 | 15.0331 | 15.0331 | 0 | 0 | 0.96687 | Falla | 0 | 1
2003-09-01 | 2003 | Septiembre | 108 | 250 | 0.85 | 0.9 | 20.655 | 8 | 1.5 | 2 | 11.5 | 0 | 0.4131 | 20.2419 | 11.5 | 5 | 3.7419 | 0 | Satisfactorio | 1 | 0
2003-10-01 | 2003 | Octubre | 156.7 | 250 | 0.85 | 0.9 | 29.9689 | 8 | 1.5 | 2 | 11.5 | 5 | 0.69938 | 34.2695 | 11.5 | 5 | 17.7695 | 0 | Satisfactorio | 0 | 0
2003-11-01 | 2003 | Noviembre | 127.2 | 250 | 0.85 | 0.9 | 24.327 | 8 | 1.5 | 2 | 11.5 | 5 | 0.58654 | 28.7405 | 11.5 | 5 | 12.2405 | 0 | Satisfactorio | 0 | 0
2003-12-01 | 2003 | Diciembre | 72.6 | 250 | 0.85 | 0.9 | 13.8848 | 8 | 6 | 2 | 16 | 5 | 0.3777 | 18.5071 | 16 | 2.5071 | 0 | 0 | Satisfactorio | 0 | 0
2004-01-01 | 2004 | Enero | 59.5 | 250 | 0.85 | 0.9 | 11.3794 | 8 | 6 | 2 | 16 | 2.5071 | 0.27773 | 13.6087 | 13.6087 | 0 | 0 | 2.3913 | Falla | 0 | 1
2004-02-01 | 2004 | Febrero | 67.3 | 250 | 0.85 | 0.9 | 12.8711 | 8 | 6 | 2 | 16 | 0 | 0.25742 | 12.6137 | 12.6137 | 0 | 0 | 3.3863 | Falla | 0 | 0
2004-03-01 | 2004 | Marzo | 95.6 | 250 | 0.85 | 0.9 | 18.2835 | 8 | 6 | 2 | 16 | 0 | 0.36567 | 17.9178 | 16 | 1.9178 | 0 | 0 | Satisfactorio | 1 | 0
2004-04-01 | 2004 | Abril | 145 | 250 | 0.85 | 0.9 | 27.7312 | 8 | 1.5 | 2 | 11.5 | 1.9178 | 0.59298 | 29.0561 | 11.5 | 5 | 12.5561 | 0 | Satisfactorio | 0 | 0
2004-05-01 | 2004 | Mayo | 119 | 250 | 0.85 | 0.9 | 22.7587 | 8 | 1.5 | 2 | 11.5 | 5 | 0.55517 | 27.2036 | 11.5 | 5 | 10.7036 | 0 | Satisfactorio | 0 | 0
2004-06-01 | 2004 | Junio | 79 | 250 | 0.85 | 0.9 | 15.1088 | 8 | 1.5 | 2 | 11.5 | 5 | 0.40218 | 19.7066 | 11.5 | 5 | 3.2066 | 0 | Satisfactorio | 0 | 0
2004-07-01 | 2004 | Julio | 61.5 | 250 | 0.85 | 0.9 | 11.7619 | 8 | 6 | 2 | 16 | 5 | 0.33524 | 16.4266 | 16 | 0.42664 | 0 | 0 | Satisfactorio | 0 | 0
2004-08-01 | 2004 | Agosto | 66.4 | 250 | 0.85 | 0.9 | 12.699 | 8 | 6 | 2 | 16 | 0.42664 | 0.26251 | 12.8631 | 12.8631 | 0 | 0 | 3.1369 | Falla | 0 | 1
2004-09-01 | 2004 | Septiembre | 111 | 250 | 0.85 | 0.9 | 21.2288 | 8 | 1.5 | 2 | 11.5 | 0 | 0.42458 | 20.8042 | 11.5 | 5 | 4.3042 | 0 | Satisfactorio | 1 | 0
2004-10-01 | 2004 | Octubre | 136.2 | 250 | 0.85 | 0.9 | 26.0482 | 8 | 1.5 | 2 | 11.5 | 5 | 0.62096 | 30.4273 | 11.5 | 5 | 13.9273 | 0 | Satisfactorio | 0 | 0
2004-11-01 | 2004 | Noviembre | 126.6 | 250 | 0.85 | 0.9 | 24.2123 | 8 | 1.5 | 2 | 11.5 | 5 | 0.58425 | 28.628 | 11.5 | 5 | 12.128 | 0 | Satisfactorio | 0 | 0
2004-12-01 | 2004 | Diciembre | 69 | 250 | 0.85 | 0.9 | 13.1962 | 8 | 6 | 2 | 16 | 5 | 0.36392 | 17.8323 | 16 | 1.8323 | 0 | 0 | Satisfactorio | 0 | 0
2005-01-01 | 2005 | Enero | 67.9 | 250 | 0.85 | 0.9 | 12.9859 | 8 | 6 | 2 | 16 | 1.8323 | 0.29636 | 14.5218 | 14.5218 | 0 | 0 | 1.4782 | Falla | 0 | 1
2005-02-01 | 2005 | Febrero | 72.3 | 250 | 0.85 | 0.9 | 13.8274 | 8 | 6 | 2 | 16 | 0 | 0.27655 | 13.5508 | 13.5508 | 0 | 0 | 2.4492 | Falla | 0 | 0
2005-03-01 | 2005 | Marzo | 114.1 | 250 | 0.85 | 0.9 | 21.8216 | 8 | 6 | 2 | 16 | 0 | 0.43643 | 21.3852 | 16 | 5 | 0.38519 | 0 | Satisfactorio | 1 | 0
2005-04-01 | 2005 | Abril | 150.9 | 250 | 0.85 | 0.9 | 28.8596 | 8 | 1.5 | 2 | 11.5 | 5 | 0.67719 | 33.1824 | 11.5 | 5 | 16.6824 | 0 | Satisfactorio | 0 | 0
2005-05-01 | 2005 | Mayo | 143.5 | 250 | 0.85 | 0.9 | 27.4444 | 8 | 1.5 | 2 | 11.5 | 5 | 0.64889 | 31.7955 | 11.5 | 5 | 15.2955 | 0 | Satisfactorio | 0 | 0
2005-06-01 | 2005 | Junio | 83.9 | 250 | 0.85 | 0.9 | 16.0459 | 8 | 1.5 | 2 | 11.5 | 5 | 0.42092 | 20.625 | 11.5 | 5 | 4.125 | 0 | Satisfactorio | 0 | 0
2005-07-01 | 2005 | Julio | 70.7 | 250 | 0.85 | 0.9 | 13.5214 | 8 | 6 | 2 | 16 | 5 | 0.37043 | 18.1509 | 16 | 2.1509 | 0 | 0 | Satisfactorio | 0 | 0
2005-08-01 | 2005 | Agosto | 75.2 | 250 | 0.85 | 0.9 | 14.382 | 8 | 6 | 2 | 16 | 2.1509 | 0.33066 | 16.2023 | 16 | 0.20229 | 0 | 0 | Satisfactorio | 0 | 0
2005-09-01 | 2005 | Septiembre | 119.4 | 250 | 0.85 | 0.9 | 22.8352 | 8 | 1.5 | 2 | 11.5 | 0.20229 | 0.46075 | 22.5768 | 11.5 | 5 | 6.0768 | 0 | Satisfactorio | 0 | 0
2005-10-01 | 2005 | Octubre | 162.9 | 250 | 0.85 | 0.9 | 31.1546 | 8 | 1.5 | 2 | 11.5 | 5 | 0.72309 | 35.4315 | 11.5 | 5 | 18.9315 | 0 | Satisfactorio | 0 | 0
2005-11-01 | 2005 | Noviembre | 132.3 | 250 | 0.85 | 0.9 | 25.3024 | 8 | 1.5 | 2 | 11.5 | 5 | 0.60605 | 29.6963 | 11.5 | 5 | 13.1963 | 0 | Satisfactorio | 0 | 0
2005-12-01 | 2005 | Diciembre | 82.5 | 250 | 0.85 | 0.9 | 15.7781 | 8 | 6 | 2 | 16 | 5 | 0.41556 | 20.3626 | 16 | 4.3626 | 0 | 0 | Satisfactorio | 0 | 0
2006-01-01 | 2006 | Enero | 74.7 | 250 | 0.85 | 0.9 | 14.2864 | 8 | 6 | 2 | 16 | 4.3626 | 0.37298 | 18.276 | 16 | 2.276 | 0 | 0 | Satisfactorio | 0 | 0
2006-02-01 | 2006 | Febrero | 80.2 | 250 | 0.85 | 0.9 | 15.3383 | 8 | 6 | 2 | 16 | 2.276 | 0.35228 | 17.2619 | 16 | 1.2619 | 0 | 0 | Satisfactorio | 0 | 0
2006-03-01 | 2006 | Marzo | 125.3 | 250 | 0.85 | 0.9 | 23.9636 | 8 | 6 | 2 | 16 | 1.2619 | 0.50451 | 24.721 | 16 | 5 | 3.721 | 0 | Satisfactorio | 0 | 0
2006-04-01 | 2006 | Abril | 167.7 | 250 | 0.85 | 0.9 | 32.0726 | 8 | 1.5 | 2 | 11.5 | 5 | 0.74145 | 36.3312 | 11.5 | 5 | 19.8312 | 0 | Satisfactorio | 0 | 0
2006-05-01 | 2006 | Mayo | 157.4 | 250 | 0.85 | 0.9 | 30.1028 | 8 | 1.5 | 2 | 11.5 | 5 | 0.70205 | 34.4007 | 11.5 | 5 | 17.9007 | 0 | Satisfactorio | 0 | 0
2006-06-01 | 2006 | Junio | 93.3 | 250 | 0.85 | 0.9 | 17.8436 | 8 | 1.5 | 2 | 11.5 | 5 | 0.45687 | 22.3868 | 11.5 | 5 | 5.8868 | 0 | Satisfactorio | 0 | 0
2006-07-01 | 2006 | Julio | 77.5 | 250 | 0.85 | 0.9 | 14.8219 | 8 | 6 | 2 | 16 | 5 | 0.39644 | 19.4254 | 16 | 3.4254 | 0 | 0 | Satisfactorio | 0 | 0
2006-08-01 | 2006 | Agosto | 83.6 | 250 | 0.85 | 0.9 | 15.9885 | 8 | 6 | 2 | 16 | 3.4254 | 0.38828 | 19.0257 | 16 | 3.0257 | 0 | 0 | Satisfactorio | 0 | 0
2006-09-01 | 2006 | Septiembre | 130.8 | 250 | 0.85 | 0.9 | 25.0155 | 8 | 1.5 | 2 | 11.5 | 3.0257 | 0.56082 | 27.4803 | 11.5 | 5 | 10.9803 | 0 | Satisfactorio | 0 | 0
2006-10-01 | 2006 | Octubre | 181 | 250 | 0.85 | 0.9 | 34.6163 | 8 | 1.5 | 2 | 11.5 | 5 | 0.79233 | 38.8239 | 11.5 | 5 | 22.3239 | 0 | Satisfactorio | 0 | 0
2006-11-01 | 2006 | Noviembre | 145.2 | 250 | 0.85 | 0.9 | 27.7695 | 8 | 1.5 | 2 | 11.5 | 5 | 0.65539 | 32.1141 | 11.5 | 5 | 15.6141 | 0 | Satisfactorio | 0 | 0
2006-12-01 | 2006 | Diciembre | 91.5 | 250 | 0.85 | 0.9 | 17.4994 | 8 | 6 | 2 | 16 | 5 | 0.44999 | 22.0494 | 16 | 5 | 1.0494 | 0 | Satisfactorio | 0 | 0
2007-01-01 | 2007 | Enero | 69.7 | 250 | 0.85 | 0.9 | 13.3301 | 8 | 6 | 2 | 16 | 5 | 0.3666 | 17.9635 | 16 | 1.9635 | 0 | 0 | Satisfactorio | 0 | 0
2007-02-01 | 2007 | Febrero | 79.4 | 250 | 0.85 | 0.9 | 15.1852 | 8 | 6 | 2 | 16 | 1.9635 | 0.34298 | 16.8058 | 16 | 0.8058 | 0 | 0 | Satisfactorio | 0 | 0
2007-03-01 | 2007 | Marzo | 112.6 | 250 | 0.85 | 0.9 | 21.5347 | 8 | 6 | 2 | 16 | 0.8058 | 0.44681 | 21.8937 | 16 | 5 | 0.89374 | 0 | Satisfactorio | 0 | 0
2007-04-01 | 2007 | Abril | 169.8 | 250 | 0.85 | 0.9 | 32.4742 | 8 | 1.5 | 2 | 11.5 | 5 | 0.74948 | 36.7248 | 11.5 | 5 | 20.2248 | 0 | Satisfactorio | 0 | 0
2007-05-01 | 2007 | Mayo | 141.2 | 250 | 0.85 | 0.9 | 27.0045 | 8 | 1.5 | 2 | 11.5 | 5 | 0.64009 | 31.3644 | 11.5 | 5 | 14.8644 | 0 | Satisfactorio | 0 | 0
2007-06-01 | 2007 | Junio | 92.1 | 250 | 0.85 | 0.9 | 17.6141 | 8 | 1.5 | 2 | 11.5 | 5 | 0.45228 | 22.1618 | 11.5 | 5 | 5.6618 | 0 | Satisfactorio | 0 | 0
2007-07-01 | 2007 | Julio | 73.1 | 250 | 0.85 | 0.9 | 13.9804 | 8 | 6 | 2 | 16 | 5 | 0.37961 | 18.6008 | 16 | 2.6008 | 0 | 0 | Satisfactorio | 0 | 0
2007-08-01 | 2007 | Agosto | 77.7 | 250 | 0.85 | 0.9 | 14.8601 | 8 | 6 | 2 | 16 | 2.6008 | 0.34922 | 17.1117 | 16 | 1.1117 | 0 | 0 | Satisfactorio | 0 | 0
2007-09-01 | 2007 | Septiembre | 130.7 | 250 | 0.85 | 0.9 | 24.9964 | 8 | 1.5 | 2 | 11.5 | 1.1117 | 0.52216 | 25.5859 | 11.5 | 5 | 9.0859 | 0 | Satisfactorio | 0 | 0
2007-10-01 | 2007 | Octubre | 161.2 | 250 | 0.85 | 0.9 | 30.8295 | 8 | 1.5 | 2 | 11.5 | 5 | 0.71659 | 35.1129 | 11.5 | 5 | 18.6129 | 0 | Satisfactorio | 0 | 0
2007-11-01 | 2007 | Noviembre | 147.4 | 250 | 0.85 | 0.9 | 28.1902 | 8 | 1.5 | 2 | 11.5 | 5 | 0.6638 | 32.5264 | 11.5 | 5 | 16.0264 | 0 | Satisfactorio | 0 | 0
2007-12-01 | 2007 | Diciembre | 82.5 | 250 | 0.85 | 0.9 | 15.7781 | 8 | 6 | 2 | 16 | 5 | 0.41556 | 20.3626 | 16 | 4.3626 | 0 | 0 | Satisfactorio | 0 | 0
2008-01-01 | 2008 | Enero | 58.9 | 250 | 0.85 | 0.9 | 11.2646 | 8 | 6 | 2 | 16 | 4.3626 | 0.31254 | 15.3146 | 15.3146 | 0 | 0 | 0.68536 | Falla | 0 | 1
2008-02-01 | 2008 | Febrero | 72.2 | 250 | 0.85 | 0.9 | 13.8082 | 8 | 6 | 2 | 16 | 0 | 0.27616 | 13.5321 | 13.5321 | 0 | 0 | 2.4679 | Falla | 0 | 0
2008-03-01 | 2008 | Marzo | 97.1 | 250 | 0.85 | 0.9 | 18.5704 | 8 | 6 | 2 | 16 | 0 | 0.37141 | 18.199 | 16 | 2.199 | 0 | 0 | Satisfactorio | 1 | 0
2008-04-01 | 2008 | Abril | 142.9 | 250 | 0.85 | 0.9 | 27.3296 | 8 | 1.5 | 2 | 11.5 | 2.199 | 0.59057 | 28.938 | 11.5 | 5 | 12.438 | 0 | Satisfactorio | 0 | 0
2008-05-01 | 2008 | Mayo | 133.8 | 250 | 0.85 | 0.9 | 25.5892 | 8 | 1.5 | 2 | 11.5 | 5 | 0.61179 | 29.9775 | 11.5 | 5 | 13.4775 | 0 | Satisfactorio | 0 | 0
2008-06-01 | 2008 | Junio | 74.5 | 250 | 0.85 | 0.9 | 14.2481 | 8 | 1.5 | 2 | 11.5 | 5 | 0.38496 | 18.8632 | 11.5 | 5 | 2.3632 | 0 | Satisfactorio | 0 | 0
2008-07-01 | 2008 | Julio | 65.6 | 250 | 0.85 | 0.9 | 12.546 | 8 | 6 | 2 | 16 | 5 | 0.35092 | 17.1951 | 16 | 1.1951 | 0 | 0 | Satisfactorio | 0 | 0
2008-08-01 | 2008 | Agosto | 70.8 | 250 | 0.85 | 0.9 | 13.5405 | 8 | 6 | 2 | 16 | 1.1951 | 0.29471 | 14.4409 | 14.4409 | 0 | 0 | 1.5591 | Falla | 0 | 1
2008-09-01 | 2008 | Septiembre | 105 | 250 | 0.85 | 0.9 | 20.0813 | 8 | 1.5 | 2 | 11.5 | 0 | 0.40163 | 19.6796 | 11.5 | 5 | 3.1796 | 0 | Satisfactorio | 1 | 0
2008-10-01 | 2008 | Octubre | 151.9 | 250 | 0.85 | 0.9 | 29.0509 | 8 | 1.5 | 2 | 11.5 | 5 | 0.68102 | 33.3699 | 11.5 | 5 | 16.8699 | 0 | Satisfactorio | 0 | 0
2008-11-01 | 2008 | Noviembre | 125.6 | 250 | 0.85 | 0.9 | 24.021 | 8 | 1.5 | 2 | 11.5 | 5 | 0.58042 | 28.4406 | 11.5 | 5 | 11.9406 | 0 | Satisfactorio | 0 | 0
2008-12-01 | 2008 | Diciembre | 70.3 | 250 | 0.85 | 0.9 | 13.4449 | 8 | 6 | 2 | 16 | 5 | 0.3689 | 18.076 | 16 | 2.076 | 0 | 0 | Satisfactorio | 0 | 0
2009-01-01 | 2009 | Enero | 56.4 | 250 | 0.85 | 0.9 | 10.7865 | 8 | 6 | 2 | 16 | 2.076 | 0.25725 | 12.6052 | 12.6052 | 0 | 0 | 3.3948 | Falla | 0 | 1
2009-02-01 | 2009 | Febrero | 70.4 | 250 | 0.85 | 0.9 | 13.464 | 8 | 6 | 2 | 16 | 0 | 0.26928 | 13.1947 | 13.1947 | 0 | 0 | 2.8053 | Falla | 0 | 0
2009-03-01 | 2009 | Marzo | 102.1 | 250 | 0.85 | 0.9 | 19.5266 | 8 | 6 | 2 | 16 | 0 | 0.39053 | 19.1361 | 16 | 3.1361 | 0 | 0 | Satisfactorio | 1 | 0
2009-04-01 | 2009 | Abril | 133.7 | 250 | 0.85 | 0.9 | 25.5701 | 8 | 1.5 | 2 | 11.5 | 3.1361 | 0.57412 | 28.1321 | 11.5 | 5 | 11.6321 | 0 | Satisfactorio | 0 | 0
2009-05-01 | 2009 | Mayo | 127 | 250 | 0.85 | 0.9 | 24.2888 | 8 | 1.5 | 2 | 11.5 | 5 | 0.58578 | 28.703 | 11.5 | 5 | 12.203 | 0 | Satisfactorio | 0 | 0
2009-06-01 | 2009 | Junio | 80.7 | 250 | 0.85 | 0.9 | 15.4339 | 8 | 1.5 | 2 | 11.5 | 5 | 0.40868 | 20.0252 | 11.5 | 5 | 3.5252 | 0 | Satisfactorio | 0 | 0
2009-07-01 | 2009 | Julio | 61.8 | 250 | 0.85 | 0.9 | 11.8193 | 8 | 6 | 2 | 16 | 5 | 0.33638 | 16.4829 | 16 | 0.48287 | 0 | 0 | Satisfactorio | 0 | 0
2009-08-01 | 2009 | Agosto | 65.7 | 250 | 0.85 | 0.9 | 12.5651 | 8 | 6 | 2 | 16 | 0.48287 | 0.26096 | 12.787 | 12.787 | 0 | 0 | 3.213 | Falla | 0 | 1
2009-09-01 | 2009 | Septiembre | 113.5 | 250 | 0.85 | 0.9 | 21.7069 | 8 | 1.5 | 2 | 11.5 | 0 | 0.43414 | 21.2727 | 11.5 | 5 | 4.7727 | 0 | Satisfactorio | 1 | 0
2009-10-01 | 2009 | Octubre | 146.6 | 250 | 0.85 | 0.9 | 28.0373 | 8 | 1.5 | 2 | 11.5 | 5 | 0.66075 | 32.3765 | 11.5 | 5 | 15.8765 | 0 | Satisfactorio | 0 | 0
2009-11-01 | 2009 | Noviembre | 116.3 | 250 | 0.85 | 0.9 | 22.2424 | 8 | 1.5 | 2 | 11.5 | 5 | 0.54485 | 26.6975 | 11.5 | 5 | 10.1975 | 0 | Satisfactorio | 0 | 0
2009-12-01 | 2009 | Diciembre | 73.6 | 250 | 0.85 | 0.9 | 14.076 | 8 | 6 | 2 | 16 | 5 | 0.38152 | 18.6945 | 16 | 2.6945 | 0 | 0 | Satisfactorio | 0 | 0
2010-01-01 | 2010 | Enero | 64.2 | 250 | 0.85 | 0.9 | 12.2782 | 8 | 6 | 2 | 16 | 2.6945 | 0.29945 | 14.6733 | 14.6733 | 0 | 0 | 1.3267 | Falla | 0 | 1
2010-02-01 | 2010 | Febrero | 76.3 | 250 | 0.85 | 0.9 | 14.5924 | 8 | 6 | 2 | 16 | 0 | 0.29185 | 14.3005 | 14.3005 | 0 | 0 | 1.6995 | Falla | 0 | 0
2010-03-01 | 2010 | Marzo | 118 | 250 | 0.85 | 0.9 | 22.5675 | 8 | 6 | 2 | 16 | 0 | 0.45135 | 22.1161 | 16 | 5 | 1.1161 | 0 | Satisfactorio | 1 | 0
2010-04-01 | 2010 | Abril | 163.4 | 250 | 0.85 | 0.9 | 31.2503 | 8 | 1.5 | 2 | 11.5 | 5 | 0.72501 | 35.5252 | 11.5 | 5 | 19.0252 | 0 | Satisfactorio | 0 | 0
2010-05-01 | 2010 | Mayo | 139.3 | 250 | 0.85 | 0.9 | 26.6411 | 8 | 1.5 | 2 | 11.5 | 5 | 0.63282 | 31.0083 | 11.5 | 5 | 14.5083 | 0 | Satisfactorio | 0 | 0
2010-06-01 | 2010 | Junio | 85.1 | 250 | 0.85 | 0.9 | 16.2754 | 8 | 1.5 | 2 | 11.5 | 5 | 0.42551 | 20.8499 | 11.5 | 5 | 4.3499 | 0 | Satisfactorio | 0 | 0
2010-07-01 | 2010 | Julio | 74.3 | 250 | 0.85 | 0.9 | 14.2099 | 8 | 6 | 2 | 16 | 5 | 0.3842 | 18.8257 | 16 | 2.8257 | 0 | 0 | Satisfactorio | 0 | 0
2010-08-01 | 2010 | Agosto | 80.1 | 250 | 0.85 | 0.9 | 15.3191 | 8 | 6 | 2 | 16 | 2.8257 | 0.3629 | 17.7819 | 16 | 1.7819 | 0 | 0 | Satisfactorio | 0 | 0
2010-09-01 | 2010 | Septiembre | 121.1 | 250 | 0.85 | 0.9 | 23.1604 | 8 | 1.5 | 2 | 11.5 | 1.7819 | 0.49885 | 24.4434 | 11.5 | 5 | 7.9434 | 0 | Satisfactorio | 0 | 0
2010-10-01 | 2010 | Octubre | 158.5 | 250 | 0.85 | 0.9 | 30.3131 | 8 | 1.5 | 2 | 11.5 | 5 | 0.70626 | 34.6069 | 11.5 | 5 | 18.1069 | 0 | Satisfactorio | 0 | 0
2010-11-01 | 2010 | Noviembre | 141.2 | 250 | 0.85 | 0.9 | 27.0045 | 8 | 1.5 | 2 | 11.5 | 5 | 0.64009 | 31.3644 | 11.5 | 5 | 14.8644 | 0 | Satisfactorio | 0 | 0
2010-12-01 | 2010 | Diciembre | 86 | 250 | 0.85 | 0.9 | 16.4475 | 8 | 6 | 2 | 16 | 5 | 0.42895 | 21.0186 | 16 | 5 | 0.01855 | 0 | Satisfactorio | 0 | 0

## Curvas SRY
CF2 · CURVAS SRY Y COMPARACIÓN DE ALTERNATIVAS
Evalúe un rango de capacidades y tres niveles de rendimiento. La simulación aplica el mismo balance temporal de la Hoja 4; las celdas azules son decisiones de diseño y los resultados se actualizan automáticamente.
LEYENDA | Entrada | Fórmula | Alerta | Ejemplo | Unidades en encabezado
CONTROLES DE LA SIMULACIÓN SRY | [6 empty] | MATRIZ PARA LA CURVA SRY
Capacidad candidata (m³) | Valor |  | Rendimiento objetivo | Factor |  |  | Capacidad (m³) | R bajo | R base | R alto | Conclusión
C1 | 1 |  | Bajo | 75% |  |  | 1 | 98.33% | 64.17% | 55% | Cumple solo con rendimiento bajo
C2 | 2 |  | Base | 100% |  |  | 2 | 100% | 67.5% | 55% | Cumple solo con rendimiento bajo
C3 | 3 |  | Alto | 125% |  |  | 3 | 100% | 72.5% | 55% | Cumple solo con rendimiento bajo
C4 | 5 |  | Capacidad para comparar usos (m³) | 5 |  |  | 5 | 100% | 85% | 58.33% | Cumple solo con rendimiento bajo
C5 | 10 |  | Fiabilidad objetivo | 90% |  |  | 10 | 100% | 97.5% | 72.5% | Cumple con rendimiento base
C6 | 15 |  | Periodos en curvas SRY | 120 |  |  | 15 | 100% | 98.33% | 84.17% | Cumple con rendimiento base
Configuración evaluada | Uso variable
Curva SRY: para cada capacidad se repite el balance, se identifican fallas y se calcula R = 1 − Nf/N. La comparación didáctica usa 120 meses consecutivos; para un estudio técnico debe ampliarse a toda la serie validada. Los tres factores representan niveles de demanda/rendimiento.
RESUMEN DETALLADO DE 18 ALTERNATIVAS
ID | Capacidad (m³) | Factor demanda | Fiabilidad | Déficit total (m³) | Vulnerabilidad media (m³/evento) | Duración media (periodos) | Resiliencia | Rebose (m³) |  | COMPARACIÓN DE CONFIGURACIONES
SRY-1-1 | 1 | 75% | 98.33% | 0.786 | 0.393 | 1 | 100% | 1131.2662 |  | Configuración | Fiabilidad | Déficit (m³) | Rebose (m³) | Lectura
SRY-1-2 | 1 | 100% | 64.17% | 99.3323 | 4.9666 | 2.15 | 44.19% | 819.1227 |  | Uso único | 100% | 0 | 1394.3717 | Cumple la meta
SRY-1-3 | 1 | 125% | 55% | 302.4675 | 14.4032 | 2.5714 | 37.04% | 609.9348 |  | Uso múltiple | 99.17% | 1.155 | 707.2006 | Cumple la meta
SRY-2-1 | 2 | 75% | 100% | 0 | 0 | 0 | 100% | 1127.1534 |  | Uso prioritario | 100% | 0 | 1154.4117 | Cumple la meta
SRY-2-2 | 2 | 100% | 67.5% | 80.8231 | 4.0412 | 1.95 | 48.72% | 799.0439 |  | Uso variable | 85% | 35.2558 | 745.8676 | Requiere ajuste
SRY-2-3 | 2 | 125% | 55% | 282.9067 | 13.4717 | 2.5714 | 37.04% | 589.1092
SRY-3-1 | 3 | 75% | 100% | 0 | 0 | 0 | 100% | 1123.801
SRY-3-2 | 3 | 100% | 72.5% | 63.5544 | 3.5308 | 1.8333 | 54.55% | 779.7122
SRY-3-3 | 3 | 125% | 55% | 263.3459 | 12.5403 | 2.5714 | 37.04% | 568.3423
SRY-4-1 | 5 | 75% | 100% | 0 | 0 | 0 | 100% | 1117.1329
SRY-4-2 | 5 | 100% | 85% | 35.2558 | 2.712 | 1.3846 | 72.22% | 745.8676
SRY-4-3 | 5 | 125% | 58.33% | 224.2893 | 10.6804 | 2.381 | 40% | 526.8223
SRY-5-1 | 10 | 75% | 100% | 0 | 0 | 0 | 100% | 1100.4628
SRY-5-2 | 10 | 100% | 97.5% | 5.2876 | 2.6438 | 1.5 | 66.67% | 700.6815
SRY-5-3 | 10 | 125% | 72.5% | 132.0285 | 6.9489 | 1.7368 | 57.58% | 424.3438
SRY-6-1 | 15 | 75% | 100% | 0 | 0 | 0 | 100% | 1083.8625
SRY-6-2 | 15 | 100% | 98.33% | 5.067 | 5.067 | 2 | 50% | 684.1817
SRY-6-3 | 15 | 125% | 84.17% | 58.899 | 4.5307 | 1.4615 | 68.42% | 338.6446
Producto del aprendiz: seleccione una alternativa justificando capacidad, nivel de rendimiento, fiabilidad, resiliencia, vulnerabilidad, rebose y configuración de uso. Señale las limitaciones de la serie de precipitación y del criterio de servicio adoptado.

## Soporte SRY
SOPORTE DE CÁLCULO · SIMULACIONES SRY
Hoja técnica auditable. Cada bloque repite el balance mensual para una combinación de capacidad, rendimiento o configuración. No modifique las fórmulas; ajuste los controles en Curvas SRY o los datos de entrada en Hoja 4.
ID alternativa | Capacidad (m³) | Factor demanda | Configuración | Periodo | Fecha | Entrada (m³) | Demanda base | Demanda ajustada | Almac. inicial | Pérdidas | Disponible | Suministro | Almac. final | Rebose | Déficit | Estado | Recuperación | Inicio evento
SRY-1-1 | 1 | 0.75 | Uso variable | 1 | 1981-01-01 | 12.852 | 16 | 12 | 0 | 0.25704 | 12.595 | 12 | 0.59496 | 0 | 0 | Satisfactorio | 0 | 0
SRY-1-1 | 1 | 0.75 | Uso variable | 2 | 1981-02-01 | 14.6306 | 16 | 12 | 0.59496 | 0.30451 | 14.9211 | 12 | 1 | 1.9211 | 0 | Satisfactorio | 0 | 0
SRY-1-1 | 1 | 0.75 | Uso variable | 3 | 1981-03-01 | 21.114 | 16 | 12 | 1 | 0.44228 | 21.6717 | 12 | 1 | 8.6717 | 0 | Satisfactorio | 0 | 0
SRY-1-1 | 1 | 0.75 | Uso variable | 4 | 1981-04-01 | 29.2804 | 11.5 | 8.625 | 1 | 0.60561 | 29.6748 | 8.625 | 1 | 20.0498 | 0 | Satisfactorio | 0 | 0
SRY-1-1 | 1 | 0.75 | Uso variable | 5 | 1981-05-01 | 26.0482 | 11.5 | 8.625 | 1 | 0.54097 | 26.5073 | 8.625 | 1 | 16.8823 | 0 | Satisfactorio | 0 | 0
SRY-1-1 | 1 | 0.75 | Uso variable | 6 | 1981-06-01 | 15.6251 | 11.5 | 8.625 | 1 | 0.3325 | 16.2926 | 8.625 | 1 | 6.6676 | 0 | Satisfactorio | 0 | 0
SRY-1-1 | 1 | 0.75 | Uso variable | 7 | 1981-07-01 | 12.7946 | 16 | 12 | 1 | 0.27589 | 13.5187 | 12 | 1 | 0.51873 | 0 | Satisfactorio | 0 | 0
SRY-1-1 | 1 | 0.75 | Uso variable | 8 | 1981-08-01 | 13.7126 | 16 | 12 | 1 | 0.29425 | 14.4184 | 12 | 1 | 1.4184 | 0 | Satisfactorio | 0 | 0
SRY-1-1 | 1 | 0.75 | Uso variable | 9 | 1981-09-01 | 22.0703 | 11.5 | 8.625 | 1 | 0.46141 | 22.6088 | 8.625 | 1 | 12.9838 | 0 | Satisfactorio | 0 | 0
SRY-1-1 | 1 | 0.75 | Uso variable | 10 | 1981-10-01 | 29.7776 | 11.5 | 8.625 | 1 | 0.61555 | 30.1621 | 8.625 | 1 | 20.5371 | 0 | Satisfactorio | 0 | 0
SRY-1-1 | 1 | 0.75 | Uso variable | 11 | 1981-11-01 | 25.5128 | 11.5 | 8.625 | 1 | 0.53026 | 25.9825 | 8.625 | 1 | 16.3575 | 0 | Satisfactorio | 0 | 0
SRY-1-1 | 1 | 0.75 | Uso variable | 12 | 1981-12-01 | 15.3765 | 16 | 12 | 1 | 0.32753 | 16.049 | 12 | 1 | 3.049 | 0 | Satisfactorio | 0 | 0
SRY-1-1 | 1 | 0.75 | Uso variable | 13 | 1982-01-01 | 13.8082 | 16 | 12 | 1 | 0.29617 | 14.5121 | 12 | 1 | 1.5121 | 0 | Satisfactorio | 0 | 0
SRY-1-1 | 1 | 0.75 | Uso variable | 14 | 1982-02-01 | 15.4721 | 16 | 12 | 1 | 0.32944 | 16.1427 | 12 | 1 | 3.1427 | 0 | Satisfactorio | 0 | 0
SRY-1-1 | 1 | 0.75 | Uso variable | 15 | 1982-03-01 | 22.338 | 16 | 12 | 1 | 0.46676 | 22.8712 | 12 | 1 | 9.8712 | 0 | Satisfactorio | 0 | 0
SRY-1-1 | 1 | 0.75 | Uso variable | 16 | 1982-04-01 | 31.671 | 11.5 | 8.625 | 1 | 0.65342 | 32.0176 | 8.625 | 1 | 22.3926 | 0 | Satisfactorio | 0 | 0
SRY-1-1 | 1 | 0.75 | Uso variable | 17 | 1982-05-01 | 29.2995 | 11.5 | 8.625 | 1 | 0.60599 | 29.6935 | 8.625 | 1 | 20.0685 | 0 | Satisfactorio | 0 | 0
SRY-1-1 | 1 | 0.75 | Uso variable | 18 | 1982-06-01 | 18.3218 | 11.5 | 8.625 | 1 | 0.38644 | 18.9353 | 8.625 | 1 | 9.3103 | 0 | Satisfactorio | 0 | 0
SRY-1-1 | 1 | 0.75 | Uso variable | 19 | 1982-07-01 | 15.3765 | 16 | 12 | 1 | 0.32753 | 16.049 | 12 | 1 | 3.049 | 0 | Satisfactorio | 0 | 0
SRY-1-1 | 1 | 0.75 | Uso variable | 20 | 1982-08-01 | 16.4666 | 16 | 12 | 1 | 0.34933 | 17.1173 | 12 | 1 | 4.1173 | 0 | Satisfactorio | 0 | 0
SRY-1-1 | 1 | 0.75 | Uso variable | 21 | 1982-09-01 | 25.8379 | 11.5 | 8.625 | 1 | 0.53676 | 26.3011 | 8.625 | 1 | 16.6761 | 0 | Satisfactorio | 0 | 0
SRY-1-1 | 1 | 0.75 | Uso variable | 22 | 1982-10-01 | 33.4688 | 11.5 | 8.625 | 1 | 0.68937 | 33.7794 | 8.625 | 1 | 24.1544 | 0 | Satisfactorio | 0 | 0
SRY-1-1 | 1 | 0.75 | Uso variable | 23 | 1982-11-01 | 27.5783 | 11.5 | 8.625 | 1 | 0.57156 | 28.0067 | 8.625 | 1 | 18.3817 | 0 | Satisfactorio | 0 | 0
SRY-1-1 | 1 | 0.75 | Uso variable | 24 | 1982-12-01 | 16.2563 | 16 | 12 | 1 | 0.34513 | 16.9111 | 12 | 1 | 3.9111 | 0 | Satisfactorio | 0 | 0
SRY-1-1 | 1 | 0.75 | Uso variable | 25 | 1983-01-01 | 12.7755 | 16 | 12 | 1 | 0.27551 | 13.5 | 12 | 1 | 0.49999 | 0 | Satisfactorio | 0 | 0
SRY-1-1 | 1 | 0.75 | Uso variable | 26 | 1983-02-01 | 14.4968 | 16 | 12 | 1 | 0.30994 | 15.1868 | 12 | 1 | 2.1868 | 0 | Satisfactorio | 0 | 0
SRY-1-1 | 1 | 0.75 | Uso variable | 27 | 1983-03-01 | 21.9364 | 16 | 12 | 1 | 0.45873 | 22.4776 | 12 | 1 | 9.4776 | 0 | Satisfactorio | 0 | 0
SRY-1-1 | 1 | 0.75 | Uso variable | 28 | 1983-04-01 | 32.2639 | 11.5 | 8.625 | 1 | 0.66528 | 32.5986 | 8.625 | 1 | 22.9736 | 0 | Satisfactorio | 0 | 0
SRY-1-1 | 1 | 0.75 | Uso variable | 29 | 1983-05-01 | 29.3569 | 11.5 | 8.625 | 1 | 0.60714 | 29.7497 | 8.625 | 1 | 20.1247 | 0 | Satisfactorio | 0 | 0
SRY-1-1 | 1 | 0.75 | Uso variable | 30 | 1983-06-01 | 17.2125 | 11.5 | 8.625 | 1 | 0.36425 | 17.8483 | 8.625 | 1 | 8.2233 | 0 | Satisfactorio | 0 | 0
SRY-1-1 | 1 | 0.75 | Uso variable | 31 | 1983-07-01 | 13.5979 | 16 | 12 | 1 | 0.29196 | 14.3059 | 12 | 1 | 1.3059 | 0 | Satisfactorio | 0 | 0
SRY-1-1 | 1 | 0.75 | Uso variable | 32 | 1983-08-01 | 14.5924 | 16 | 12 | 1 | 0.31185 | 15.2805 | 12 | 1 | 2.2805 | 0 | Satisfactorio | 0 | 0
SRY-1-1 | 1 | 0.75 | Uso variable | 33 | 1983-09-01 | 24.3079 | 11.5 | 8.625 | 1 | 0.50616 | 24.8017 | 8.625 | 1 | 15.1767 | 0 | Satisfactorio | 0 | 0
SRY-1-1 | 1 | 0.75 | Uso variable | 34 | 1983-10-01 | 33.5644 | 11.5 | 8.625 | 1 | 0.69129 | 33.8731 | 8.625 | 1 | 24.2481 | 0 | Satisfactorio | 0 | 0
SRY-1-1 | 1 | 0.75 | Uso variable | 35 | 1983-11-01 | 28.0755 | 11.5 | 8.625 | 1 | 0.58151 | 28.494 | 8.625 | 1 | 18.869 | 0 | Satisfactorio | 0 | 0
SRY-1-1 | 1 | 0.75 | Uso variable | 36 | 1983-12-01 | 15.9311 | 16 | 12 | 1 | 0.33862 | 16.5925 | 12 | 1 | 3.5925 | 0 | Satisfactorio | 0 | 0
SRY-1-1 | 1 | 0.75 | Uso variable | 37 | 1984-01-01 | 10.9204 | 16 | 12 | 1 | 0.23841 | 11.682 | 11.682 | 0 | 0 | 0.31803 | Falla | 0 | 1
SRY-1-1 | 1 | 0.75 | Uso variable | 38 | 1984-02-01 | 13.0433 | 16 | 12 | 0 | 0.26087 | 12.7824 | 12 | 0.78238 | 0 | 0 | Satisfactorio | 1 | 0
SRY-1-1 | 1 | 0.75 | Uso variable | 39 | 1984-03-01 | 20.2725 | 16 | 12 | 0.78238 | 0.4211 | 20.6338 | 12 | 1 | 7.6338 | 0 | Satisfactorio | 0 | 0
SRY-1-1 | 1 | 0.75 | Uso variable | 40 | 1984-04-01 | 27.9225 | 11.5 | 8.625 | 1 | 0.57845 | 28.344 | 8.625 | 1 | 18.719 | 0 | Satisfactorio | 0 | 0
SRY-1-1 | 1 | 0.75 | Uso variable | 41 | 1984-05-01 | 23.6576 | 11.5 | 8.625 | 1 | 0.49315 | 24.1645 | 8.625 | 1 | 14.5395 | 0 | Satisfactorio | 0 | 0
SRY-1-1 | 1 | 0.75 | Uso variable | 42 | 1984-06-01 | 14.5541 | 11.5 | 8.625 | 1 | 0.31108 | 15.243 | 8.625 | 1 | 5.618 | 0 | Satisfactorio | 0 | 0
SRY-1-1 | 1 | 0.75 | Uso variable | 43 | 1984-07-01 | 12.7946 | 16 | 12 | 1 | 0.27589 | 13.5187 | 12 | 1 | 0.51873 | 0 | Satisfactorio | 0 | 0
SRY-1-1 | 1 | 0.75 | Uso variable | 44 | 1984-08-01 | 13.6935 | 16 | 12 | 1 | 0.29387 | 14.3996 | 12 | 1 | 1.3996 | 0 | Satisfactorio | 0 | 0
SRY-1-1 | 1 | 0.75 | Uso variable | 45 | 1984-09-01 | 20.5211 | 11.5 | 8.625 | 1 | 0.43042 | 21.0907 | 8.625 | 1 | 11.4657 | 0 | Satisfactorio | 0 | 0
SRY-1-1 | 1 | 0.75 | Uso variable | 46 | 1984-10-01 | 27.0619 | 11.5 | 8.625 | 1 | 0.56124 | 27.5006 | 8.625 | 1 | 17.8756 | 0 | Satisfactorio | 0 | 0
SRY-1-1 | 1 | 0.75 | Uso variable | 47 | 1984-11-01 | 24.3461 | 11.5 | 8.625 | 1 | 0.50692 | 24.8392 | 8.625 | 1 | 15.2142 | 0 | Satisfactorio | 0 | 0
SRY-1-1 | 1 | 0.75 | Uso variable | 48 | 1984-12-01 | 14.7454 | 16 | 12 | 1 | 0.31491 | 15.4305 | 12 | 1 | 2.4305 | 0 | Satisfactorio | 0 | 0
SRY-1-1 | 1 | 0.75 | Uso variable | 49 | 1985-01-01 | 10.7674 | 16 | 12 | 1 | 0.23535 | 11.532 | 11.532 | 0 | 0 | 0.46797 | Falla | 0 | 1
SRY-1-1 | 1 | 0.75 | Uso variable | 50 | 1985-02-01 | 13.464 | 16 | 12 | 0 | 0.26928 | 13.1947 | 12 | 1 | 0.19472 | 0 | Satisfactorio | 1 | 0
SRY-1-1 | 1 | 0.75 | Uso variable | 51 | 1985-03-01 | 19.4501 | 16 | 12 | 1 | 0.409 | 20.0411 | 12 | 1 | 7.0411 | 0 | Satisfactorio | 0 | 0
SRY-1-1 | 1 | 0.75 | Uso variable | 52 | 1985-04-01 | 25.5128 | 11.5 | 8.625 | 1 | 0.53026 | 25.9825 | 8.625 | 1 | 16.3575 | 0 | Satisfactorio | 0 | 0
SRY-1-1 | 1 | 0.75 | Uso variable | 53 | 1985-05-01 | 24.3652 | 11.5 | 8.625 | 1 | 0.50731 | 24.8579 | 8.625 | 1 | 15.2329 | 0 | Satisfactorio | 0 | 0
SRY-1-1 | 1 | 0.75 | Uso variable | 54 | 1985-06-01 | 15.3956 | 11.5 | 8.625 | 1 | 0.32791 | 16.0677 | 8.625 | 1 | 6.4427 | 0 | Satisfactorio | 0 | 0
SRY-1-1 | 1 | 0.75 | Uso variable | 55 | 1985-07-01 | 11.7427 | 16 | 12 | 1 | 0.25485 | 12.4879 | 12 | 0.48789 | 0 | 0 | Satisfactorio | 0 | 0
SRY-1-1 | 1 | 0.75 | Uso variable | 56 | 1985-08-01 | 12.6034 | 16 | 12 | 0.48789 | 0.26183 | 12.8294 | 12 | 0.82944 | 0 | 0 | Satisfactorio | 0 | 0
SRY-1-1 | 1 | 0.75 | Uso variable | 57 | 1985-09-01 | 21.7451 | 11.5 | 8.625 | 0.82944 | 0.45149 | 22.1231 | 8.625 | 1 | 12.4981 | 0 | Satisfactorio | 0 | 0
SRY-1-1 | 1 | 0.75 | Uso variable | 58 | 1985-10-01 | 27.7886 | 11.5 | 8.625 | 1 | 0.57577 | 28.2129 | 8.625 | 1 | 18.5879 | 0 | Satisfactorio | 0 | 0
SRY-1-1 | 1 | 0.75 | Uso variable | 59 | 1985-11-01 | 22.2233 | 11.5 | 8.625 | 1 | 0.46447 | 22.7588 | 8.625 | 1 | 13.1338 | 0 | Satisfactorio | 0 | 0
SRY-1-1 | 1 | 0.75 | Uso variable | 60 | 1985-12-01 | 14.1716 | 16 | 12 | 1 | 0.30343 | 14.8682 | 12 | 1 | 1.8682 | 0 | Satisfactorio | 0 | 0
SRY-1-1 | 1 | 0.75 | Uso variable | 61 | 1986-01-01 | 12.6416 | 16 | 12 | 1 | 0.27283 | 13.3688 | 12 | 1 | 0.36879 | 0 | Satisfactorio | 0 | 0
SRY-1-1 | 1 | 0.75 | Uso variable | 62 | 1986-02-01 | 15.3574 | 16 | 12 | 1 | 0.32715 | 16.0302 | 12 | 1 | 3.0302 | 0 | Satisfactorio | 0 | 0
SRY-1-1 | 1 | 0.75 | Uso variable | 63 | 1986-03-01 | 20.8463 | 16 | 12 | 1 | 0.43693 | 21.4093 | 12 | 1 | 8.4093 | 0 | Satisfactorio | 0 | 0
SRY-1-1 | 1 | 0.75 | Uso variable | 64 | 1986-04-01 | 30.6382 | 11.5 | 8.625 | 1 | 0.63277 | 31.0055 | 8.625 | 1 | 21.3805 | 0 | Satisfactorio | 0 | 0
SRY-1-1 | 1 | 0.75 | Uso variable | 65 | 1986-05-01 | 28.4389 | 11.5 | 8.625 | 1 | 0.58878 | 28.8501 | 8.625 | 1 | 19.2251 | 0 | Satisfactorio | 0 | 0
SRY-1-1 | 1 | 0.75 | Uso variable | 66 | 1986-06-01 | 16.0076 | 11.5 | 8.625 | 1 | 0.34015 | 16.6675 | 8.625 | 1 | 7.0425 | 0 | Satisfactorio | 0 | 0
SRY-1-1 | 1 | 0.75 | Uso variable | 67 | 1986-07-01 | 14.0569 | 16 | 12 | 1 | 0.30114 | 14.7557 | 12 | 1 | 1.7557 | 0 | Satisfactorio | 0 | 0
SRY-1-1 | 1 | 0.75 | Uso variable | 68 | 1986-08-01 | 15.0322 | 16 | 12 | 1 | 0.32064 | 15.7116 | 12 | 1 | 2.7116 | 0 | Satisfactorio | 0 | 0
SRY-1-1 | 1 | 0.75 | Uso variable | 69 | 1986-09-01 | 22.6058 | 11.5 | 8.625 | 1 | 0.47212 | 23.1336 | 8.625 | 1 | 13.5086 | 0 | Satisfactorio | 0 | 0
SRY-1-1 | 1 | 0.75 | Uso variable | 70 | 1986-10-01 | 32.5316 | 11.5 | 8.625 | 1 | 0.67063 | 32.861 | 8.625 | 1 | 23.236 | 0 | Satisfactorio | 0 | 0
SRY-1-1 | 1 | 0.75 | Uso variable | 71 | 1986-11-01 | 26.6411 | 11.5 | 8.625 | 1 | 0.55282 | 27.0883 | 8.625 | 1 | 17.4633 | 0 | Satisfactorio | 0 | 0
SRY-1-1 | 1 | 0.75 | Uso variable | 72 | 1986-12-01 | 15.1661 | 16 | 12 | 1 | 0.32332 | 15.8428 | 12 | 1 | 2.8428 | 0 | Satisfactorio | 0 | 0
SRY-1-1 | 1 | 0.75 | Uso variable | 73 | 1987-01-01 | 14.0569 | 16 | 12 | 1 | 0.30114 | 14.7557 | 12 | 1 | 1.7557 | 0 | Satisfactorio | 0 | 0
SRY-1-1 | 1 | 0.75 | Uso variable | 74 | 1987-02-01 | 15.9694 | 16 | 12 | 1 | 0.33939 | 16.63 | 12 | 1 | 3.63 | 0 | Satisfactorio | 0 | 0
SRY-1-1 | 1 | 0.75 | Uso variable | 75 | 1987-03-01 | 22.797 | 16 | 12 | 1 | 0.47594 | 23.3211 | 12 | 1 | 10.3211 | 0 | Satisfactorio | 0 | 0
SRY-1-1 | 1 | 0.75 | Uso variable | 76 | 1987-04-01 | 34.1381 | 11.5 | 8.625 | 1 | 0.70276 | 34.4354 | 8.625 | 1 | 24.8104 | 0 | Satisfactorio | 0 | 0
SRY-1-1 | 1 | 0.75 | Uso variable | 77 | 1987-05-01 | 28.5345 | 11.5 | 8.625 | 1 | 0.59069 | 28.9438 | 8.625 | 1 | 19.3188 | 0 | Satisfactorio | 0 | 0
SRY-1-1 | 1 | 0.75 | Uso variable | 78 | 1987-06-01 | 18.5895 | 11.5 | 8.625 | 1 | 0.39179 | 19.1977 | 8.625 | 1 | 9.5727 | 0 | Satisfactorio | 0 | 0
SRY-1-1 | 1 | 0.75 | Uso variable | 79 | 1987-07-01 | 14.688 | 16 | 12 | 1 | 0.31376 | 15.3742 | 12 | 1 | 2.3742 | 0 | Satisfactorio | 0 | 0
SRY-1-1 | 1 | 0.75 | Uso variable | 80 | 1987-08-01 | 15.759 | 16 | 12 | 1 | 0.33518 | 16.4238 | 12 | 1 | 3.4238 | 0 | Satisfactorio | 0 | 0
SRY-1-1 | 1 | 0.75 | Uso variable | 81 | 1987-09-01 | 26.2204 | 11.5 | 8.625 | 1 | 0.54441 | 26.676 | 8.625 | 1 | 17.051 | 0 | Satisfactorio | 0 | 0
SRY-1-1 | 1 | 0.75 | Uso variable | 82 | 1987-10-01 | 32.6272 | 11.5 | 8.625 | 1 | 0.67254 | 32.9547 | 8.625 | 1 | 23.3297 | 0 | Satisfactorio | 0 | 0
SRY-1-1 | 1 | 0.75 | Uso variable | 83 | 1987-11-01 | 29.7585 | 11.5 | 8.625 | 1 | 0.61517 | 30.1433 | 8.625 | 1 | 20.5183 | 0 | Satisfactorio | 0 | 0
SRY-1-1 | 1 | 0.75 | Uso variable | 84 | 1987-12-01 | 16.5431 | 16 | 12 | 1 | 0.35086 | 17.1923 | 12 | 1 | 4.1923 | 0 | Satisfactorio | 0 | 0
SRY-1-1 | 1 | 0.75 | Uso variable | 85 | 1988-01-01 | 13.2919 | 16 | 12 | 1 | 0.28584 | 14.006 | 12 | 1 | 1.006 | 0 | Satisfactorio | 0 | 0
SRY-1-1 | 1 | 0.75 | Uso variable | 86 | 1988-02-01 | 14.1907 | 16 | 12 | 1 | 0.30382 | 14.8869 | 12 | 1 | 1.8869 | 0 | Satisfactorio | 0 | 0
SRY-1-1 | 1 | 0.75 | Uso variable | 87 | 1988-03-01 | 22.338 | 16 | 12 | 1 | 0.46676 | 22.8712 | 12 | 1 | 9.8712 | 0 | Satisfactorio | 0 | 0
SRY-1-1 | 1 | 0.75 | Uso variable | 88 | 1988-04-01 | 29.6438 | 11.5 | 8.625 | 1 | 0.61288 | 30.0309 | 8.625 | 1 | 20.4059 | 0 | Satisfactorio | 0 | 0
SRY-1-1 | 1 | 0.75 | Uso variable | 89 | 1988-05-01 | 28.0755 | 11.5 | 8.625 | 1 | 0.58151 | 28.494 | 8.625 | 1 | 18.869 | 0 | Satisfactorio | 0 | 0
SRY-1-1 | 1 | 0.75 | Uso variable | 90 | 1988-06-01 | 16.4857 | 11.5 | 8.625 | 1 | 0.34971 | 17.136 | 8.625 | 1 | 7.511 | 0 | Satisfactorio | 0 | 0
SRY-1-1 | 1 | 0.75 | Uso variable | 91 | 1988-07-01 | 13.8274 | 16 | 12 | 1 | 0.29655 | 14.5308 | 12 | 1 | 1.5308 | 0 | Satisfactorio | 0 | 0
SRY-1-1 | 1 | 0.75 | Uso variable | 92 | 1988-08-01 | 14.7836 | 16 | 12 | 1 | 0.31567 | 15.468 | 12 | 1 | 2.468 | 0 | Satisfactorio | 0 | 0
SRY-1-1 | 1 | 0.75 | Uso variable | 93 | 1988-09-01 | 23.3325 | 11.5 | 8.625 | 1 | 0.48665 | 23.8458 | 8.625 | 1 | 14.2208 | 0 | Satisfactorio | 0 | 0
SRY-1-1 | 1 | 0.75 | Uso variable | 94 | 1988-10-01 | 32.0153 | 11.5 | 8.625 | 1 | 0.66031 | 32.3549 | 8.625 | 1 | 22.7299 | 0 | Satisfactorio | 0 | 0
SRY-1-1 | 1 | 0.75 | Uso variable | 95 | 1988-11-01 | 25.8761 | 11.5 | 8.625 | 1 | 0.53752 | 26.3386 | 8.625 | 1 | 16.7136 | 0 | Satisfactorio | 0 | 0
SRY-1-1 | 1 | 0.75 | Uso variable | 96 | 1988-12-01 | 16.218 | 16 | 12 | 1 | 0.34436 | 16.8736 | 12 | 1 | 3.8736 | 0 | Satisfactorio | 0 | 0
SRY-1-1 | 1 | 0.75 | Uso variable | 97 | 1989-01-01 | 11.7619 | 16 | 12 | 1 | 0.25524 | 12.5066 | 12 | 0.50664 | 0 | 0 | Satisfactorio | 0 | 0
SRY-1-1 | 1 | 0.75 | Uso variable | 98 | 1989-02-01 | 12.4313 | 16 | 12 | 0.50664 | 0.25876 | 12.6791 | 12 | 0.67913 | 0 | 0 | Satisfactorio | 0 | 0
SRY-1-1 | 1 | 0.75 | Uso variable | 99 | 1989-03-01 | 19.7179 | 16 | 12 | 0.67913 | 0.40794 | 19.9891 | 12 | 1 | 6.9891 | 0 | Satisfactorio | 0 | 0
SRY-1-1 | 1 | 0.75 | Uso variable | 100 | 1989-04-01 | 26.0291 | 11.5 | 8.625 | 1 | 0.54058 | 26.4885 | 8.625 | 1 | 16.8635 | 0 | Satisfactorio | 0 | 0
SRY-1-1 | 1 | 0.75 | Uso variable | 101 | 1989-05-01 | 24.7286 | 11.5 | 8.625 | 1 | 0.51457 | 25.2141 | 8.625 | 1 | 15.5891 | 0 | Satisfactorio | 0 | 0
SRY-1-1 | 1 | 0.75 | Uso variable | 102 | 1989-06-01 | 14.5159 | 11.5 | 8.625 | 1 | 0.31032 | 15.2056 | 8.625 | 1 | 5.5806 | 0 | Satisfactorio | 0 | 0
SRY-1-1 | 1 | 0.75 | Uso variable | 103 | 1989-07-01 | 12.1444 | 16 | 12 | 1 | 0.26289 | 12.8815 | 12 | 0.88149 | 0 | 0 | Satisfactorio | 0 | 0
SRY-1-1 | 1 | 0.75 | Uso variable | 104 | 1989-08-01 | 13.0433 | 16 | 12 | 0.88149 | 0.27849 | 13.6462 | 12 | 1 | 0.64624 | 0 | Satisfactorio | 0 | 0
SRY-1-1 | 1 | 0.75 | Uso variable | 105 | 1989-09-01 | 20.4446 | 11.5 | 8.625 | 1 | 0.42889 | 21.0157 | 8.625 | 1 | 11.3907 | 0 | Satisfactorio | 0 | 0
SRY-1-1 | 1 | 0.75 | Uso variable | 106 | 1989-10-01 | 28.3433 | 11.5 | 8.625 | 1 | 0.58687 | 28.7564 | 8.625 | 1 | 19.1314 | 0 | Satisfactorio | 0 | 0
SRY-1-1 | 1 | 0.75 | Uso variable | 107 | 1989-11-01 | 22.6058 | 11.5 | 8.625 | 1 | 0.47212 | 23.1336 | 8.625 | 1 | 13.5086 | 0 | Satisfactorio | 0 | 0
SRY-1-1 | 1 | 0.75 | Uso variable | 108 | 1989-12-01 | 14.3629 | 16 | 12 | 1 | 0.30726 | 15.0556 | 12 | 1 | 2.0556 | 0 | Satisfactorio | 0 | 0
SRY-1-1 | 1 | 0.75 | Uso variable | 109 | 1990-01-01 | 11.7236 | 16 | 12 | 1 | 0.25447 | 12.4692 | 12 | 0.46915 | 0 | 0 | Satisfactorio | 0 | 0
SRY-1-1 | 1 | 0.75 | Uso variable | 110 | 1990-02-01 | 13.311 | 16 | 12 | 0.46915 | 0.2756 | 13.5045 | 12 | 1 | 0.50455 | 0 | Satisfactorio | 0 | 0
SRY-1-1 | 1 | 0.75 | Uso variable | 111 | 1990-03-01 | 18.8381 | 16 | 12 | 1 | 0.39676 | 19.4414 | 12 | 1 | 6.4414 | 0 | Satisfactorio | 0 | 0
SRY-1-1 | 1 | 0.75 | Uso variable | 112 | 1990-04-01 | 28.611 | 11.5 | 8.625 | 1 | 0.59222 | 29.0188 | 8.625 | 1 | 19.3938 | 0 | Satisfactorio | 0 | 0
SRY-1-1 | 1 | 0.75 | Uso variable | 113 | 1990-05-01 | 23.5237 | 11.5 | 8.625 | 1 | 0.49047 | 24.0333 | 8.625 | 1 | 14.4083 | 0 | Satisfactorio | 0 | 0
SRY-1-1 | 1 | 0.75 | Uso variable | 114 | 1990-06-01 | 15.5295 | 11.5 | 8.625 | 1 | 0.33059 | 16.1989 | 8.625 | 1 | 6.5739 | 0 | Satisfactorio | 0 | 0
SRY-1-1 | 1 | 0.75 | Uso variable | 115 | 1990-07-01 | 12.2018 | 16 | 12 | 1 | 0.26404 | 12.9377 | 12 | 0.93772 | 0 | 0 | Satisfactorio | 0 | 0
SRY-1-1 | 1 | 0.75 | Uso variable | 116 | 1990-08-01 | 13.0433 | 16 | 12 | 0.93772 | 0.27962 | 13.7013 | 12 | 1 | 0.70135 | 0 | Satisfactorio | 0 | 0
SRY-1-1 | 1 | 0.75 | Uso variable | 117 | 1990-09-01 | 21.9746 | 11.5 | 8.625 | 1 | 0.45949 | 22.5151 | 8.625 | 1 | 12.8901 | 0 | Satisfactorio | 0 | 0
SRY-1-1 | 1 | 0.75 | Uso variable | 118 | 1990-10-01 | 26.8706 | 11.5 | 8.625 | 1 | 0.55741 | 27.3132 | 8.625 | 1 | 17.6882 | 0 | Satisfactorio | 0 | 0
SRY-1-1 | 1 | 0.75 | Uso variable | 119 | 1990-11-01 | 24.8816 | 11.5 | 8.625 | 1 | 0.51763 | 25.364 | 8.625 | 1 | 15.739 | 0 | Satisfactorio | 0 | 0
SRY-1-1 | 1 | 0.75 | Uso variable | 120 | 1990-12-01 | 13.7317 | 16 | 12 | 1 | 0.29463 | 14.4371 | 12 | 1 | 1.4371 | 0 | Satisfactorio | 0 | 0
SRY-1-2 | 1 | 1 | Uso variable | 1 | 1981-01-01 | 12.852 | 16 | 16 | 0 | 0.25704 | 12.595 | 12.595 | 0 | 0 | 3.405 | Falla | 0 | 1
SRY-1-2 | 1 | 1 | Uso variable | 2 | 1981-02-01 | 14.6306 | 16 | 16 | 0 | 0.29261 | 14.338 | 14.338 | 0 | 0 | 1.662 | Falla | 0 | 0
SRY-1-2 | 1 | 1 | Uso variable | 3 | 1981-03-01 | 21.114 | 16 | 16 | 0 | 0.42228 | 20.6917 | 16 | 1 | 3.6917 | 0 | Satisfactorio | 1 | 0
SRY-1-2 | 1 | 1 | Uso variable | 4 | 1981-04-01 | 29.2804 | 11.5 | 11.5 | 1 | 0.60561 | 29.6748 | 11.5 | 1 | 17.1748 | 0 | Satisfactorio | 0 | 0
SRY-1-2 | 1 | 1 | Uso variable | 5 | 1981-05-01 | 26.0482 | 11.5 | 11.5 | 1 | 0.54097 | 26.5073 | 11.5 | 1 | 14.0073 | 0 | Satisfactorio | 0 | 0
SRY-1-2 | 1 | 1 | Uso variable | 6 | 1981-06-01 | 15.6251 | 11.5 | 11.5 | 1 | 0.3325 | 16.2926 | 11.5 | 1 | 3.7926 | 0 | Satisfactorio | 0 | 0
SRY-1-2 | 1 | 1 | Uso variable | 7 | 1981-07-01 | 12.7946 | 16 | 16 | 1 | 0.27589 | 13.5187 | 13.5187 | 0 | 0 | 2.4813 | Falla | 0 | 1
SRY-1-2 | 1 | 1 | Uso variable | 8 | 1981-08-01 | 13.7126 | 16 | 16 | 0 | 0.27425 | 13.4384 | 13.4384 | 0 | 0 | 2.5616 | Falla | 0 | 0
SRY-1-2 | 1 | 1 | Uso variable | 9 | 1981-09-01 | 22.0703 | 11.5 | 11.5 | 0 | 0.44141 | 21.6288 | 11.5 | 1 | 9.1288 | 0 | Satisfactorio | 1 | 0
SRY-1-2 | 1 | 1 | Uso variable | 10 | 1981-10-01 | 29.7776 | 11.5 | 11.5 | 1 | 0.61555 | 30.1621 | 11.5 | 1 | 17.6621 | 0 | Satisfactorio | 0 | 0
SRY-1-2 | 1 | 1 | Uso variable | 11 | 1981-11-01 | 25.5128 | 11.5 | 11.5 | 1 | 0.53026 | 25.9825 | 11.5 | 1 | 13.4825 | 0 | Satisfactorio | 0 | 0
SRY-1-2 | 1 | 1 | Uso variable | 12 | 1981-12-01 | 15.3765 | 16 | 16 | 1 | 0.32753 | 16.049 | 16 | 0.04897 | 0 | 0 | Satisfactorio | 0 | 0
SRY-1-2 | 1 | 1 | Uso variable | 13 | 1982-01-01 | 13.8082 | 16 | 16 | 0.04897 | 0.27714 | 13.5801 | 13.5801 | 0 | 0 | 2.4199 | Falla | 0 | 1
SRY-1-2 | 1 | 1 | Uso variable | 14 | 1982-02-01 | 15.4721 | 16 | 16 | 0 | 0.30944 | 15.1627 | 15.1627 | 0 | 0 | 0.83732 | Falla | 0 | 0
SRY-1-2 | 1 | 1 | Uso variable | 15 | 1982-03-01 | 22.338 | 16 | 16 | 0 | 0.44676 | 21.8912 | 16 | 1 | 4.8912 | 0 | Satisfactorio | 1 | 0
SRY-1-2 | 1 | 1 | Uso variable | 16 | 1982-04-01 | 31.671 | 11.5 | 11.5 | 1 | 0.65342 | 32.0176 | 11.5 | 1 | 19.5176 | 0 | Satisfactorio | 0 | 0
SRY-1-2 | 1 | 1 | Uso variable | 17 | 1982-05-01 | 29.2995 | 11.5 | 11.5 | 1 | 0.60599 | 29.6935 | 11.5 | 1 | 17.1935 | 0 | Satisfactorio | 0 | 0
SRY-1-2 | 1 | 1 | Uso variable | 18 | 1982-06-01 | 18.3218 | 11.5 | 11.5 | 1 | 0.38644 | 18.9353 | 11.5 | 1 | 6.4353 | 0 | Satisfactorio | 0 | 0
SRY-1-2 | 1 | 1 | Uso variable | 19 | 1982-07-01 | 15.3765 | 16 | 16 | 1 | 0.32753 | 16.049 | 16 | 0.04897 | 0 | 0 | Satisfactorio | 0 | 0
SRY-1-2 | 1 | 1 | Uso variable | 20 | 1982-08-01 | 16.4666 | 16 | 16 | 0.04897 | 0.33031 | 16.1853 | 16 | 0.18528 | 0 | 0 | Satisfactorio | 0 | 0
SRY-1-2 | 1 | 1 | Uso variable | 21 | 1982-09-01 | 25.8379 | 11.5 | 11.5 | 0.18528 | 0.52046 | 25.5027 | 11.5 | 1 | 13.0027 | 0 | Satisfactorio | 0 | 0
SRY-1-2 | 1 | 1 | Uso variable | 22 | 1982-10-01 | 33.4688 | 11.5 | 11.5 | 1 | 0.68937 | 33.7794 | 11.5 | 1 | 21.2794 | 0 | Satisfactorio | 0 | 0
SRY-1-2 | 1 | 1 | Uso variable | 23 | 1982-11-01 | 27.5783 | 11.5 | 11.5 | 1 | 0.57156 | 28.0067 | 11.5 | 1 | 15.5067 | 0 | Satisfactorio | 0 | 0
SRY-1-2 | 1 | 1 | Uso variable | 24 | 1982-12-01 | 16.2563 | 16 | 16 | 1 | 0.34513 | 16.9111 | 16 | 0.91113 | 0 | 0 | Satisfactorio | 0 | 0
SRY-1-2 | 1 | 1 | Uso variable | 25 | 1983-01-01 | 12.7755 | 16 | 16 | 0.91113 | 0.27373 | 13.4129 | 13.4129 | 0 | 0 | 2.5871 | Falla | 0 | 1
SRY-1-2 | 1 | 1 | Uso variable | 26 | 1983-02-01 | 14.4968 | 16 | 16 | 0 | 0.28993 | 14.2068 | 14.2068 | 0 | 0 | 1.7932 | Falla | 0 | 0
SRY-1-2 | 1 | 1 | Uso variable | 27 | 1983-03-01 | 21.9364 | 16 | 16 | 0 | 0.43873 | 21.4976 | 16 | 1 | 4.4976 | 0 | Satisfactorio | 1 | 0
SRY-1-2 | 1 | 1 | Uso variable | 28 | 1983-04-01 | 32.2639 | 11.5 | 11.5 | 1 | 0.66528 | 32.5986 | 11.5 | 1 | 20.0986 | 0 | Satisfactorio | 0 | 0
SRY-1-2 | 1 | 1 | Uso variable | 29 | 1983-05-01 | 29.3569 | 11.5 | 11.5 | 1 | 0.60714 | 29.7497 | 11.5 | 1 | 17.2497 | 0 | Satisfactorio | 0 | 0
SRY-1-2 | 1 | 1 | Uso variable | 30 | 1983-06-01 | 17.2125 | 11.5 | 11.5 | 1 | 0.36425 | 17.8483 | 11.5 | 1 | 5.3483 | 0 | Satisfactorio | 0 | 0
SRY-1-2 | 1 | 1 | Uso variable | 31 | 1983-07-01 | 13.5979 | 16 | 16 | 1 | 0.29196 | 14.3059 | 14.3059 | 0 | 0 | 1.6941 | Falla | 0 | 1
SRY-1-2 | 1 | 1 | Uso variable | 32 | 1983-08-01 | 14.5924 | 16 | 16 | 0 | 0.29185 | 14.3005 | 14.3005 | 0 | 0 | 1.6995 | Falla | 0 | 0
SRY-1-2 | 1 | 1 | Uso variable | 33 | 1983-09-01 | 24.3079 | 11.5 | 11.5 | 0 | 0.48616 | 23.8217 | 11.5 | 1 | 11.3217 | 0 | Satisfactorio | 1 | 0
SRY-1-2 | 1 | 1 | Uso variable | 34 | 1983-10-01 | 33.5644 | 11.5 | 11.5 | 1 | 0.69129 | 33.8731 | 11.5 | 1 | 21.3731 | 0 | Satisfactorio | 0 | 0
SRY-1-2 | 1 | 1 | Uso variable | 35 | 1983-11-01 | 28.0755 | 11.5 | 11.5 | 1 | 0.58151 | 28.494 | 11.5 | 1 | 15.994 | 0 | Satisfactorio | 0 | 0
SRY-1-2 | 1 | 1 | Uso variable | 36 | 1983-12-01 | 15.9311 | 16 | 16 | 1 | 0.33862 | 16.5925 | 16 | 0.5925 | 0 | 0 | Satisfactorio | 0 | 0
SRY-1-2 | 1 | 1 | Uso variable | 37 | 1984-01-01 | 10.9204 | 16 | 16 | 0.5925 | 0.23026 | 11.2826 | 11.2826 | 0 | 0 | 4.7174 | Falla | 0 | 1
SRY-1-2 | 1 | 1 | Uso variable | 38 | 1984-02-01 | 13.0433 | 16 | 16 | 0 | 0.26087 | 12.7824 | 12.7824 | 0 | 0 | 3.2176 | Falla | 0 | 0
SRY-1-2 | 1 | 1 | Uso variable | 39 | 1984-03-01 | 20.2725 | 16 | 16 | 0 | 0.40545 | 19.8671 | 16 | 1 | 2.8671 | 0 | Satisfactorio | 1 | 0
SRY-1-2 | 1 | 1 | Uso variable | 40 | 1984-04-01 | 27.9225 | 11.5 | 11.5 | 1 | 0.57845 | 28.344 | 11.5 | 1 | 15.844 | 0 | Satisfactorio | 0 | 0
SRY-1-2 | 1 | 1 | Uso variable | 41 | 1984-05-01 | 23.6576 | 11.5 | 11.5 | 1 | 0.49315 | 24.1645 | 11.5 | 1 | 11.6645 | 0 | Satisfactorio | 0 | 0
SRY-1-2 | 1 | 1 | Uso variable | 42 | 1984-06-01 | 14.5541 | 11.5 | 11.5 | 1 | 0.31108 | 15.243 | 11.5 | 1 | 2.743 | 0 | Satisfactorio | 0 | 0
SRY-1-2 | 1 | 1 | Uso variable | 43 | 1984-07-01 | 12.7946 | 16 | 16 | 1 | 0.27589 | 13.5187 | 13.5187 | 0 | 0 | 2.4813 | Falla | 0 | 1
SRY-1-2 | 1 | 1 | Uso variable | 44 | 1984-08-01 | 13.6935 | 16 | 16 | 0 | 0.27387 | 13.4196 | 13.4196 | 0 | 0 | 2.5804 | Falla | 0 | 0
SRY-1-2 | 1 | 1 | Uso variable | 45 | 1984-09-01 | 20.5211 | 11.5 | 11.5 | 0 | 0.41042 | 20.1107 | 11.5 | 1 | 7.6107 | 0 | Satisfactorio | 1 | 0
SRY-1-2 | 1 | 1 | Uso variable | 46 | 1984-10-01 | 27.0619 | 11.5 | 11.5 | 1 | 0.56124 | 27.5006 | 11.5 | 1 | 15.0006 | 0 | Satisfactorio | 0 | 0
SRY-1-2 | 1 | 1 | Uso variable | 47 | 1984-11-01 | 24.3461 | 11.5 | 11.5 | 1 | 0.50692 | 24.8392 | 11.5 | 1 | 12.3392 | 0 | Satisfactorio | 0 | 0
SRY-1-2 | 1 | 1 | Uso variable | 48 | 1984-12-01 | 14.7454 | 16 | 16 | 1 | 0.31491 | 15.4305 | 15.4305 | 0 | 0 | 0.56953 | Falla | 0 | 1
SRY-1-2 | 1 | 1 | Uso variable | 49 | 1985-01-01 | 10.7674 | 16 | 16 | 0 | 0.21535 | 10.552 | 10.552 | 0 | 0 | 5.448 | Falla | 0 | 0
SRY-1-2 | 1 | 1 | Uso variable | 50 | 1985-02-01 | 13.464 | 16 | 16 | 0 | 0.26928 | 13.1947 | 13.1947 | 0 | 0 | 2.8053 | Falla | 0 | 0
SRY-1-2 | 1 | 1 | Uso variable | 51 | 1985-03-01 | 19.4501 | 16 | 16 | 0 | 0.389 | 19.0611 | 16 | 1 | 2.0611 | 0 | Satisfactorio | 1 | 0
SRY-1-2 | 1 | 1 | Uso variable | 52 | 1985-04-01 | 25.5128 | 11.5 | 11.5 | 1 | 0.53026 | 25.9825 | 11.5 | 1 | 13.4825 | 0 | Satisfactorio | 0 | 0
SRY-1-2 | 1 | 1 | Uso variable | 53 | 1985-05-01 | 24.3652 | 11.5 | 11.5 | 1 | 0.50731 | 24.8579 | 11.5 | 1 | 12.3579 | 0 | Satisfactorio | 0 | 0
SRY-1-2 | 1 | 1 | Uso variable | 54 | 1985-06-01 | 15.3956 | 11.5 | 11.5 | 1 | 0.32791 | 16.0677 | 11.5 | 1 | 3.5677 | 0 | Satisfactorio | 0 | 0
SRY-1-2 | 1 | 1 | Uso variable | 55 | 1985-07-01 | 11.7427 | 16 | 16 | 1 | 0.25485 | 12.4879 | 12.4879 | 0 | 0 | 3.5121 | Falla | 0 | 1
SRY-1-2 | 1 | 1 | Uso variable | 56 | 1985-08-01 | 12.6034 | 16 | 16 | 0 | 0.25207 | 12.3513 | 12.3513 | 0 | 0 | 3.6487 | Falla | 0 | 0
SRY-1-2 | 1 | 1 | Uso variable | 57 | 1985-09-01 | 21.7451 | 11.5 | 11.5 | 0 | 0.4349 | 21.3102 | 11.5 | 1 | 8.8102 | 0 | Satisfactorio | 1 | 0
SRY-1-2 | 1 | 1 | Uso variable | 58 | 1985-10-01 | 27.7886 | 11.5 | 11.5 | 1 | 0.57577 | 28.2129 | 11.5 | 1 | 15.7129 | 0 | Satisfactorio | 0 | 0
SRY-1-2 | 1 | 1 | Uso variable | 59 | 1985-11-01 | 22.2233 | 11.5 | 11.5 | 1 | 0.46447 | 22.7588 | 11.5 | 1 | 10.2588 | 0 | Satisfactorio | 0 | 0
SRY-1-2 | 1 | 1 | Uso variable | 60 | 1985-12-01 | 14.1716 | 16 | 16 | 1 | 0.30343 | 14.8682 | 14.8682 | 0 | 0 | 1.1318 | Falla | 0 | 1
SRY-1-2 | 1 | 1 | Uso variable | 61 | 1986-01-01 | 12.6416 | 16 | 16 | 0 | 0.25283 | 12.3888 | 12.3888 | 0 | 0 | 3.6112 | Falla | 0 | 0
SRY-1-2 | 1 | 1 | Uso variable | 62 | 1986-02-01 | 15.3574 | 16 | 16 | 0 | 0.30715 | 15.0502 | 15.0502 | 0 | 0 | 0.94977 | Falla | 0 | 0
SRY-1-2 | 1 | 1 | Uso variable | 63 | 1986-03-01 | 20.8463 | 16 | 16 | 0 | 0.41693 | 20.4293 | 16 | 1 | 3.4293 | 0 | Satisfactorio | 1 | 0
SRY-1-2 | 1 | 1 | Uso variable | 64 | 1986-04-01 | 30.6382 | 11.5 | 11.5 | 1 | 0.63277 | 31.0055 | 11.5 | 1 | 18.5055 | 0 | Satisfactorio | 0 | 0
SRY-1-2 | 1 | 1 | Uso variable | 65 | 1986-05-01 | 28.4389 | 11.5 | 11.5 | 1 | 0.58878 | 28.8501 | 11.5 | 1 | 16.3501 | 0 | Satisfactorio | 0 | 0
SRY-1-2 | 1 | 1 | Uso variable | 66 | 1986-06-01 | 16.0076 | 11.5 | 11.5 | 1 | 0.34015 | 16.6675 | 11.5 | 1 | 4.1675 | 0 | Satisfactorio | 0 | 0
SRY-1-2 | 1 | 1 | Uso variable | 67 | 1986-07-01 | 14.0569 | 16 | 16 | 1 | 0.30114 | 14.7557 | 14.7557 | 0 | 0 | 1.2443 | Falla | 0 | 1
SRY-1-2 | 1 | 1 | Uso variable | 68 | 1986-08-01 | 15.0322 | 16 | 16 | 0 | 0.30064 | 14.7316 | 14.7316 | 0 | 0 | 1.2684 | Falla | 0 | 0
SRY-1-2 | 1 | 1 | Uso variable | 69 | 1986-09-01 | 22.6058 | 11.5 | 11.5 | 0 | 0.45212 | 22.1536 | 11.5 | 1 | 9.6536 | 0 | Satisfactorio | 1 | 0
SRY-1-2 | 1 | 1 | Uso variable | 70 | 1986-10-01 | 32.5316 | 11.5 | 11.5 | 1 | 0.67063 | 32.861 | 11.5 | 1 | 20.361 | 0 | Satisfactorio | 0 | 0
SRY-1-2 | 1 | 1 | Uso variable | 71 | 1986-11-01 | 26.6411 | 11.5 | 11.5 | 1 | 0.55282 | 27.0883 | 11.5 | 1 | 14.5883 | 0 | Satisfactorio | 0 | 0
SRY-1-2 | 1 | 1 | Uso variable | 72 | 1986-12-01 | 15.1661 | 16 | 16 | 1 | 0.32332 | 15.8428 | 15.8428 | 0 | 0 | 0.1572 | Falla | 0 | 1
SRY-1-2 | 1 | 1 | Uso variable | 73 | 1987-01-01 | 14.0569 | 16 | 16 | 0 | 0.28114 | 13.7757 | 13.7757 | 0 | 0 | 2.2243 | Falla | 0 | 0
SRY-1-2 | 1 | 1 | Uso variable | 74 | 1987-02-01 | 15.9694 | 16 | 16 | 0 | 0.31939 | 15.65 | 15.65 | 0 | 0 | 0.35001 | Falla | 0 | 0
SRY-1-2 | 1 | 1 | Uso variable | 75 | 1987-03-01 | 22.797 | 16 | 16 | 0 | 0.45594 | 22.3411 | 16 | 1 | 5.3411 | 0 | Satisfactorio | 1 | 0
SRY-1-2 | 1 | 1 | Uso variable | 76 | 1987-04-01 | 34.1381 | 11.5 | 11.5 | 1 | 0.70276 | 34.4354 | 11.5 | 1 | 21.9354 | 0 | Satisfactorio | 0 | 0
SRY-1-2 | 1 | 1 | Uso variable | 77 | 1987-05-01 | 28.5345 | 11.5 | 11.5 | 1 | 0.59069 | 28.9438 | 11.5 | 1 | 16.4438 | 0 | Satisfactorio | 0 | 0
SRY-1-2 | 1 | 1 | Uso variable | 78 | 1987-06-01 | 18.5895 | 11.5 | 11.5 | 1 | 0.39179 | 19.1977 | 11.5 | 1 | 6.6977 | 0 | Satisfactorio | 0 | 0
SRY-1-2 | 1 | 1 | Uso variable | 79 | 1987-07-01 | 14.688 | 16 | 16 | 1 | 0.31376 | 15.3742 | 15.3742 | 0 | 0 | 0.62576 | Falla | 0 | 1
SRY-1-2 | 1 | 1 | Uso variable | 80 | 1987-08-01 | 15.759 | 16 | 16 | 0 | 0.31518 | 15.4438 | 15.4438 | 0 | 0 | 0.55618 | Falla | 0 | 0
SRY-1-2 | 1 | 1 | Uso variable | 81 | 1987-09-01 | 26.2204 | 11.5 | 11.5 | 0 | 0.52441 | 25.696 | 11.5 | 1 | 13.196 | 0 | Satisfactorio | 1 | 0
SRY-1-2 | 1 | 1 | Uso variable | 82 | 1987-10-01 | 32.6272 | 11.5 | 11.5 | 1 | 0.67254 | 32.9547 | 11.5 | 1 | 20.4547 | 0 | Satisfactorio | 0 | 0
SRY-1-2 | 1 | 1 | Uso variable | 83 | 1987-11-01 | 29.7585 | 11.5 | 11.5 | 1 | 0.61517 | 30.1433 | 11.5 | 1 | 17.6433 | 0 | Satisfactorio | 0 | 0
SRY-1-2 | 1 | 1 | Uso variable | 84 | 1987-12-01 | 16.5431 | 16 | 16 | 1 | 0.35086 | 17.1923 | 16 | 1 | 0.19226 | 0 | Satisfactorio | 0 | 0
SRY-1-2 | 1 | 1 | Uso variable | 85 | 1988-01-01 | 13.2919 | 16 | 16 | 1 | 0.28584 | 14.006 | 14.006 | 0 | 0 | 1.994 | Falla | 0 | 1
SRY-1-2 | 1 | 1 | Uso variable | 86 | 1988-02-01 | 14.1907 | 16 | 16 | 0 | 0.28381 | 13.9069 | 13.9069 | 0 | 0 | 2.0931 | Falla | 0 | 0
SRY-1-2 | 1 | 1 | Uso variable | 87 | 1988-03-01 | 22.338 | 16 | 16 | 0 | 0.44676 | 21.8912 | 16 | 1 | 4.8912 | 0 | Satisfactorio | 1 | 0
SRY-1-2 | 1 | 1 | Uso variable | 88 | 1988-04-01 | 29.6438 | 11.5 | 11.5 | 1 | 0.61288 | 30.0309 | 11.5 | 1 | 17.5309 | 0 | Satisfactorio | 0 | 0
SRY-1-2 | 1 | 1 | Uso variable | 89 | 1988-05-01 | 28.0755 | 11.5 | 11.5 | 1 | 0.58151 | 28.494 | 11.5 | 1 | 15.994 | 0 | Satisfactorio | 0 | 0
SRY-1-2 | 1 | 1 | Uso variable | 90 | 1988-06-01 | 16.4857 | 11.5 | 11.5 | 1 | 0.34971 | 17.136 | 11.5 | 1 | 4.636 | 0 | Satisfactorio | 0 | 0
SRY-1-2 | 1 | 1 | Uso variable | 91 | 1988-07-01 | 13.8274 | 16 | 16 | 1 | 0.29655 | 14.5308 | 14.5308 | 0 | 0 | 1.4692 | Falla | 0 | 1
SRY-1-2 | 1 | 1 | Uso variable | 92 | 1988-08-01 | 14.7836 | 16 | 16 | 0 | 0.29567 | 14.488 | 14.488 | 0 | 0 | 1.512 | Falla | 0 | 0
SRY-1-2 | 1 | 1 | Uso variable | 93 | 1988-09-01 | 23.3325 | 11.5 | 11.5 | 0 | 0.46665 | 22.8658 | 11.5 | 1 | 10.3658 | 0 | Satisfactorio | 1 | 0
SRY-1-2 | 1 | 1 | Uso variable | 94 | 1988-10-01 | 32.0153 | 11.5 | 11.5 | 1 | 0.66031 | 32.3549 | 11.5 | 1 | 19.8549 | 0 | Satisfactorio | 0 | 0
SRY-1-2 | 1 | 1 | Uso variable | 95 | 1988-11-01 | 25.8761 | 11.5 | 11.5 | 1 | 0.53752 | 26.3386 | 11.5 | 1 | 13.8386 | 0 | Satisfactorio | 0 | 0
SRY-1-2 | 1 | 1 | Uso variable | 96 | 1988-12-01 | 16.218 | 16 | 16 | 1 | 0.34436 | 16.8736 | 16 | 0.87364 | 0 | 0 | Satisfactorio | 0 | 0
SRY-1-2 | 1 | 1 | Uso variable | 97 | 1989-01-01 | 11.7619 | 16 | 16 | 0.87364 | 0.25271 | 12.3828 | 12.3828 | 0 | 0 | 3.6172 | Falla | 0 | 1
SRY-1-2 | 1 | 1 | Uso variable | 98 | 1989-02-01 | 12.4313 | 16 | 16 | 0 | 0.24863 | 12.1826 | 12.1826 | 0 | 0 | 3.8174 | Falla | 0 | 0
SRY-1-2 | 1 | 1 | Uso variable | 99 | 1989-03-01 | 19.7179 | 16 | 16 | 0 | 0.39436 | 19.3235 | 16 | 1 | 2.3235 | 0 | Satisfactorio | 1 | 0
SRY-1-2 | 1 | 1 | Uso variable | 100 | 1989-04-01 | 26.0291 | 11.5 | 11.5 | 1 | 0.54058 | 26.4885 | 11.5 | 1 | 13.9885 | 0 | Satisfactorio | 0 | 0
SRY-1-2 | 1 | 1 | Uso variable | 101 | 1989-05-01 | 24.7286 | 11.5 | 11.5 | 1 | 0.51457 | 25.2141 | 11.5 | 1 | 12.7141 | 0 | Satisfactorio | 0 | 0
SRY-1-2 | 1 | 1 | Uso variable | 102 | 1989-06-01 | 14.5159 | 11.5 | 11.5 | 1 | 0.31032 | 15.2056 | 11.5 | 1 | 2.7056 | 0 | Satisfactorio | 0 | 0
SRY-1-2 | 1 | 1 | Uso variable | 103 | 1989-07-01 | 12.1444 | 16 | 16 | 1 | 0.26289 | 12.8815 | 12.8815 | 0 | 0 | 3.1185 | Falla | 0 | 1
SRY-1-2 | 1 | 1 | Uso variable | 104 | 1989-08-01 | 13.0433 | 16 | 16 | 0 | 0.26087 | 12.7824 | 12.7824 | 0 | 0 | 3.2176 | Falla | 0 | 0
SRY-1-2 | 1 | 1 | Uso variable | 105 | 1989-09-01 | 20.4446 | 11.5 | 11.5 | 0 | 0.40889 | 20.0357 | 11.5 | 1 | 7.5357 | 0 | Satisfactorio | 1 | 0
SRY-1-2 | 1 | 1 | Uso variable | 106 | 1989-10-01 | 28.3433 | 11.5 | 11.5 | 1 | 0.58687 | 28.7564 | 11.5 | 1 | 16.2564 | 0 | Satisfactorio | 0 | 0
SRY-1-2 | 1 | 1 | Uso variable | 107 | 1989-11-01 | 22.6058 | 11.5 | 11.5 | 1 | 0.47212 | 23.1336 | 11.5 | 1 | 10.6336 | 0 | Satisfactorio | 0 | 0
SRY-1-2 | 1 | 1 | Uso variable | 108 | 1989-12-01 | 14.3629 | 16 | 16 | 1 | 0.30726 | 15.0556 | 15.0556 | 0 | 0 | 0.94438 | Falla | 0 | 1
SRY-1-2 | 1 | 1 | Uso variable | 109 | 1990-01-01 | 11.7236 | 16 | 16 | 0 | 0.23447 | 11.4892 | 11.4892 | 0 | 0 | 4.5108 | Falla | 0 | 0
SRY-1-2 | 1 | 1 | Uso variable | 110 | 1990-02-01 | 13.311 | 16 | 16 | 0 | 0.26622 | 13.0448 | 13.0448 | 0 | 0 | 2.9552 | Falla | 0 | 0
SRY-1-2 | 1 | 1 | Uso variable | 111 | 1990-03-01 | 18.8381 | 16 | 16 | 0 | 0.37676 | 18.4614 | 16 | 1 | 1.4614 | 0 | Satisfactorio | 1 | 0
SRY-1-2 | 1 | 1 | Uso variable | 112 | 1990-04-01 | 28.611 | 11.5 | 11.5 | 1 | 0.59222 | 29.0188 | 11.5 | 1 | 16.5188 | 0 | Satisfactorio | 0 | 0
SRY-1-2 | 1 | 1 | Uso variable | 113 | 1990-05-01 | 23.5237 | 11.5 | 11.5 | 1 | 0.49047 | 24.0333 | 11.5 | 1 | 11.5333 | 0 | Satisfactorio | 0 | 0
SRY-1-2 | 1 | 1 | Uso variable | 114 | 1990-06-01 | 15.5295 | 11.5 | 11.5 | 1 | 0.33059 | 16.1989 | 11.5 | 1 | 3.6989 | 0 | Satisfactorio | 0 | 0
SRY-1-2 | 1 | 1 | Uso variable | 115 | 1990-07-01 | 12.2018 | 16 | 16 | 1 | 0.26404 | 12.9377 | 12.9377 | 0 | 0 | 3.0623 | Falla | 0 | 1
SRY-1-2 | 1 | 1 | Uso variable | 116 | 1990-08-01 | 13.0433 | 16 | 16 | 0 | 0.26087 | 12.7824 | 12.7824 | 0 | 0 | 3.2176 | Falla | 0 | 0
SRY-1-2 | 1 | 1 | Uso variable | 117 | 1990-09-01 | 21.9746 | 11.5 | 11.5 | 0 | 0.43949 | 21.5351 | 11.5 | 1 | 9.0351 | 0 | Satisfactorio | 1 | 0
SRY-1-2 | 1 | 1 | Uso variable | 118 | 1990-10-01 | 26.8706 | 11.5 | 11.5 | 1 | 0.55741 | 27.3132 | 11.5 | 1 | 14.8132 | 0 | Satisfactorio | 0 | 0
SRY-1-2 | 1 | 1 | Uso variable | 119 | 1990-11-01 | 24.8816 | 11.5 | 11.5 | 1 | 0.51763 | 25.364 | 11.5 | 1 | 12.864 | 0 | Satisfactorio | 0 | 0
SRY-1-2 | 1 | 1 | Uso variable | 120 | 1990-12-01 | 13.7317 | 16 | 16 | 1 | 0.29463 | 14.4371 | 14.4371 | 0 | 0 | 1.5629 | Falla | 0 | 1
SRY-1-3 | 1 | 1.25 | Uso variable | 1 | 1981-01-01 | 12.852 | 16 | 20 | 0 | 0.25704 | 12.595 | 12.595 | 0 | 0 | 7.405 | Falla | 0 | 1
SRY-1-3 | 1 | 1.25 | Uso variable | 2 | 1981-02-01 | 14.6306 | 16 | 20 | 0 | 0.29261 | 14.338 | 14.338 | 0 | 0 | 5.662 | Falla | 0 | 0
SRY-1-3 | 1 | 1.25 | Uso variable | 3 | 1981-03-01 | 21.114 | 16 | 20 | 0 | 0.42228 | 20.6917 | 20 | 0.69172 | 0 | 0 | Satisfactorio | 1 | 0
SRY-1-3 | 1 | 1.25 | Uso variable | 4 | 1981-04-01 | 29.2804 | 11.5 | 14.375 | 0.69172 | 0.59944 | 29.3727 | 14.375 | 1 | 13.9977 | 0 | Satisfactorio | 0 | 0
SRY-1-3 | 1 | 1.25 | Uso variable | 5 | 1981-05-01 | 26.0482 | 11.5 | 14.375 | 1 | 0.54097 | 26.5073 | 14.375 | 1 | 11.1323 | 0 | Satisfactorio | 0 | 0
SRY-1-3 | 1 | 1.25 | Uso variable | 6 | 1981-06-01 | 15.6251 | 11.5 | 14.375 | 1 | 0.3325 | 16.2926 | 14.375 | 1 | 0.91762 | 0 | Satisfactorio | 0 | 0
SRY-1-3 | 1 | 1.25 | Uso variable | 7 | 1981-07-01 | 12.7946 | 16 | 20 | 1 | 0.27589 | 13.5187 | 13.5187 | 0 | 0 | 6.4813 | Falla | 0 | 1
SRY-1-3 | 1 | 1.25 | Uso variable | 8 | 1981-08-01 | 13.7126 | 16 | 20 | 0 | 0.27425 | 13.4384 | 13.4384 | 0 | 0 | 6.5616 | Falla | 0 | 0
SRY-1-3 | 1 | 1.25 | Uso variable | 9 | 1981-09-01 | 22.0703 | 11.5 | 14.375 | 0 | 0.44141 | 21.6288 | 14.375 | 1 | 6.2538 | 0 | Satisfactorio | 1 | 0
SRY-1-3 | 1 | 1.25 | Uso variable | 10 | 1981-10-01 | 29.7776 | 11.5 | 14.375 | 1 | 0.61555 | 30.1621 | 14.375 | 1 | 14.7871 | 0 | Satisfactorio | 0 | 0
SRY-1-3 | 1 | 1.25 | Uso variable | 11 | 1981-11-01 | 25.5128 | 11.5 | 14.375 | 1 | 0.53026 | 25.9825 | 14.375 | 1 | 10.6075 | 0 | Satisfactorio | 0 | 0
SRY-1-3 | 1 | 1.25 | Uso variable | 12 | 1981-12-01 | 15.3765 | 16 | 20 | 1 | 0.32753 | 16.049 | 16.049 | 0 | 0 | 3.951 | Falla | 0 | 1
SRY-1-3 | 1 | 1.25 | Uso variable | 13 | 1982-01-01 | 13.8082 | 16 | 20 | 0 | 0.27616 | 13.5321 | 13.5321 | 0 | 0 | 6.4679 | Falla | 0 | 0
SRY-1-3 | 1 | 1.25 | Uso variable | 14 | 1982-02-01 | 15.4721 | 16 | 20 | 0 | 0.30944 | 15.1627 | 15.1627 | 0 | 0 | 4.8373 | Falla | 0 | 0
SRY-1-3 | 1 | 1.25 | Uso variable | 15 | 1982-03-01 | 22.338 | 16 | 20 | 0 | 0.44676 | 21.8912 | 20 | 1 | 0.89124 | 0 | Satisfactorio | 1 | 0
SRY-1-3 | 1 | 1.25 | Uso variable | 16 | 1982-04-01 | 31.671 | 11.5 | 14.375 | 1 | 0.65342 | 32.0176 | 14.375 | 1 | 16.6426 | 0 | Satisfactorio | 0 | 0
SRY-1-3 | 1 | 1.25 | Uso variable | 17 | 1982-05-01 | 29.2995 | 11.5 | 14.375 | 1 | 0.60599 | 29.6935 | 14.375 | 1 | 14.3185 | 0 | Satisfactorio | 0 | 0
SRY-1-3 | 1 | 1.25 | Uso variable | 18 | 1982-06-01 | 18.3218 | 11.5 | 14.375 | 1 | 0.38644 | 18.9353 | 14.375 | 1 | 3.5603 | 0 | Satisfactorio | 0 | 0
SRY-1-3 | 1 | 1.25 | Uso variable | 19 | 1982-07-01 | 15.3765 | 16 | 20 | 1 | 0.32753 | 16.049 | 16.049 | 0 | 0 | 3.951 | Falla | 0 | 1
SRY-1-3 | 1 | 1.25 | Uso variable | 20 | 1982-08-01 | 16.4666 | 16 | 20 | 0 | 0.32933 | 16.1373 | 16.1373 | 0 | 0 | 3.8627 | Falla | 0 | 0
SRY-1-3 | 1 | 1.25 | Uso variable | 21 | 1982-09-01 | 25.8379 | 11.5 | 14.375 | 0 | 0.51676 | 25.3211 | 14.375 | 1 | 9.9461 | 0 | Satisfactorio | 1 | 0
SRY-1-3 | 1 | 1.25 | Uso variable | 22 | 1982-10-01 | 33.4688 | 11.5 | 14.375 | 1 | 0.68937 | 33.7794 | 14.375 | 1 | 18.4044 | 0 | Satisfactorio | 0 | 0
SRY-1-3 | 1 | 1.25 | Uso variable | 23 | 1982-11-01 | 27.5783 | 11.5 | 14.375 | 1 | 0.57156 | 28.0067 | 14.375 | 1 | 12.6317 | 0 | Satisfactorio | 0 | 0
SRY-1-3 | 1 | 1.25 | Uso variable | 24 | 1982-12-01 | 16.2563 | 16 | 20 | 1 | 0.34513 | 16.9111 | 16.9111 | 0 | 0 | 3.0889 | Falla | 0 | 1
SRY-1-3 | 1 | 1.25 | Uso variable | 25 | 1983-01-01 | 12.7755 | 16 | 20 | 0 | 0.25551 | 12.52 | 12.52 | 0 | 0 | 7.48 | Falla | 0 | 0
SRY-1-3 | 1 | 1.25 | Uso variable | 26 | 1983-02-01 | 14.4968 | 16 | 20 | 0 | 0.28993 | 14.2068 | 14.2068 | 0 | 0 | 5.7932 | Falla | 0 | 0
SRY-1-3 | 1 | 1.25 | Uso variable | 27 | 1983-03-01 | 21.9364 | 16 | 20 | 0 | 0.43873 | 21.4976 | 20 | 1 | 0.49765 | 0 | Satisfactorio | 1 | 0
SRY-1-3 | 1 | 1.25 | Uso variable | 28 | 1983-04-01 | 32.2639 | 11.5 | 14.375 | 1 | 0.66528 | 32.5986 | 14.375 | 1 | 17.2236 | 0 | Satisfactorio | 0 | 0
SRY-1-3 | 1 | 1.25 | Uso variable | 29 | 1983-05-01 | 29.3569 | 11.5 | 14.375 | 1 | 0.60714 | 29.7497 | 14.375 | 1 | 14.3747 | 0 | Satisfactorio | 0 | 0
SRY-1-3 | 1 | 1.25 | Uso variable | 30 | 1983-06-01 | 17.2125 | 11.5 | 14.375 | 1 | 0.36425 | 17.8483 | 14.375 | 1 | 2.4733 | 0 | Satisfactorio | 0 | 0
SRY-1-3 | 1 | 1.25 | Uso variable | 31 | 1983-07-01 | 13.5979 | 16 | 20 | 1 | 0.29196 | 14.3059 | 14.3059 | 0 | 0 | 5.6941 | Falla | 0 | 1
SRY-1-3 | 1 | 1.25 | Uso variable | 32 | 1983-08-01 | 14.5924 | 16 | 20 | 0 | 0.29185 | 14.3005 | 14.3005 | 0 | 0 | 5.6995 | Falla | 0 | 0
SRY-1-3 | 1 | 1.25 | Uso variable | 33 | 1983-09-01 | 24.3079 | 11.5 | 14.375 | 0 | 0.48616 | 23.8217 | 14.375 | 1 | 8.4467 | 0 | Satisfactorio | 1 | 0
SRY-1-3 | 1 | 1.25 | Uso variable | 34 | 1983-10-01 | 33.5644 | 11.5 | 14.375 | 1 | 0.69129 | 33.8731 | 14.375 | 1 | 18.4981 | 0 | Satisfactorio | 0 | 0
SRY-1-3 | 1 | 1.25 | Uso variable | 35 | 1983-11-01 | 28.0755 | 11.5 | 14.375 | 1 | 0.58151 | 28.494 | 14.375 | 1 | 13.119 | 0 | Satisfactorio | 0 | 0
SRY-1-3 | 1 | 1.25 | Uso variable | 36 | 1983-12-01 | 15.9311 | 16 | 20 | 1 | 0.33862 | 16.5925 | 16.5925 | 0 | 0 | 3.4075 | Falla | 0 | 1
SRY-1-3 | 1 | 1.25 | Uso variable | 37 | 1984-01-01 | 10.9204 | 16 | 20 | 0 | 0.21841 | 10.702 | 10.702 | 0 | 0 | 9.298 | Falla | 0 | 0
SRY-1-3 | 1 | 1.25 | Uso variable | 38 | 1984-02-01 | 13.0433 | 16 | 20 | 0 | 0.26087 | 12.7824 | 12.7824 | 0 | 0 | 7.2176 | Falla | 0 | 0
SRY-1-3 | 1 | 1.25 | Uso variable | 39 | 1984-03-01 | 20.2725 | 16 | 20 | 0 | 0.40545 | 19.8671 | 19.8671 | 0 | 0 | 0.13295 | Falla | 0 | 0
SRY-1-3 | 1 | 1.25 | Uso variable | 40 | 1984-04-01 | 27.9225 | 11.5 | 14.375 | 0 | 0.55845 | 27.364 | 14.375 | 1 | 11.989 | 0 | Satisfactorio | 1 | 0
SRY-1-3 | 1 | 1.25 | Uso variable | 41 | 1984-05-01 | 23.6576 | 11.5 | 14.375 | 1 | 0.49315 | 24.1645 | 14.375 | 1 | 8.7895 | 0 | Satisfactorio | 0 | 0
SRY-1-3 | 1 | 1.25 | Uso variable | 42 | 1984-06-01 | 14.5541 | 11.5 | 14.375 | 1 | 0.31108 | 15.243 | 14.375 | 0.86804 | 0 | 0 | Satisfactorio | 0 | 0
SRY-1-3 | 1 | 1.25 | Uso variable | 43 | 1984-07-01 | 12.7946 | 16 | 20 | 0.86804 | 0.27325 | 13.3894 | 13.3894 | 0 | 0 | 6.6106 | Falla | 0 | 1
SRY-1-3 | 1 | 1.25 | Uso variable | 44 | 1984-08-01 | 13.6935 | 16 | 20 | 0 | 0.27387 | 13.4196 | 13.4196 | 0 | 0 | 6.5804 | Falla | 0 | 0
SRY-1-3 | 1 | 1.25 | Uso variable | 45 | 1984-09-01 | 20.5211 | 11.5 | 14.375 | 0 | 0.41042 | 20.1107 | 14.375 | 1 | 4.7357 | 0 | Satisfactorio | 1 | 0
SRY-1-3 | 1 | 1.25 | Uso variable | 46 | 1984-10-01 | 27.0619 | 11.5 | 14.375 | 1 | 0.56124 | 27.5006 | 14.375 | 1 | 12.1256 | 0 | Satisfactorio | 0 | 0
SRY-1-3 | 1 | 1.25 | Uso variable | 47 | 1984-11-01 | 24.3461 | 11.5 | 14.375 | 1 | 0.50692 | 24.8392 | 14.375 | 1 | 9.4642 | 0 | Satisfactorio | 0 | 0
SRY-1-3 | 1 | 1.25 | Uso variable | 48 | 1984-12-01 | 14.7454 | 16 | 20 | 1 | 0.31491 | 15.4305 | 15.4305 | 0 | 0 | 4.5695 | Falla | 0 | 1
SRY-1-3 | 1 | 1.25 | Uso variable | 49 | 1985-01-01 | 10.7674 | 16 | 20 | 0 | 0.21535 | 10.552 | 10.552 | 0 | 0 | 9.448 | Falla | 0 | 0
SRY-1-3 | 1 | 1.25 | Uso variable | 50 | 1985-02-01 | 13.464 | 16 | 20 | 0 | 0.26928 | 13.1947 | 13.1947 | 0 | 0 | 6.8053 | Falla | 0 | 0
SRY-1-3 | 1 | 1.25 | Uso variable | 51 | 1985-03-01 | 19.4501 | 16 | 20 | 0 | 0.389 | 19.0611 | 19.0611 | 0 | 0 | 0.93888 | Falla | 0 | 0
SRY-1-3 | 1 | 1.25 | Uso variable | 52 | 1985-04-01 | 25.5128 | 11.5 | 14.375 | 0 | 0.51026 | 25.0025 | 14.375 | 1 | 9.6275 | 0 | Satisfactorio | 1 | 0
SRY-1-3 | 1 | 1.25 | Uso variable | 53 | 1985-05-01 | 24.3652 | 11.5 | 14.375 | 1 | 0.50731 | 24.8579 | 14.375 | 1 | 9.4829 | 0 | Satisfactorio | 0 | 0
SRY-1-3 | 1 | 1.25 | Uso variable | 54 | 1985-06-01 | 15.3956 | 11.5 | 14.375 | 1 | 0.32791 | 16.0677 | 14.375 | 1 | 0.69271 | 0 | Satisfactorio | 0 | 0
SRY-1-3 | 1 | 1.25 | Uso variable | 55 | 1985-07-01 | 11.7427 | 16 | 20 | 1 | 0.25485 | 12.4879 | 12.4879 | 0 | 0 | 7.5121 | Falla | 0 | 1
SRY-1-3 | 1 | 1.25 | Uso variable | 56 | 1985-08-01 | 12.6034 | 16 | 20 | 0 | 0.25207 | 12.3513 | 12.3513 | 0 | 0 | 7.6487 | Falla | 0 | 0
SRY-1-3 | 1 | 1.25 | Uso variable | 57 | 1985-09-01 | 21.7451 | 11.5 | 14.375 | 0 | 0.4349 | 21.3102 | 14.375 | 1 | 5.9352 | 0 | Satisfactorio | 1 | 0
SRY-1-3 | 1 | 1.25 | Uso variable | 58 | 1985-10-01 | 27.7886 | 11.5 | 14.375 | 1 | 0.57577 | 28.2129 | 14.375 | 1 | 12.8379 | 0 | Satisfactorio | 0 | 0
SRY-1-3 | 1 | 1.25 | Uso variable | 59 | 1985-11-01 | 22.2233 | 11.5 | 14.375 | 1 | 0.46447 | 22.7588 | 14.375 | 1 | 7.3838 | 0 | Satisfactorio | 0 | 0
SRY-1-3 | 1 | 1.25 | Uso variable | 60 | 1985-12-01 | 14.1716 | 16 | 20 | 1 | 0.30343 | 14.8682 | 14.8682 | 0 | 0 | 5.1318 | Falla | 0 | 1
SRY-1-3 | 1 | 1.25 | Uso variable | 61 | 1986-01-01 | 12.6416 | 16 | 20 | 0 | 0.25283 | 12.3888 | 12.3888 | 0 | 0 | 7.6112 | Falla | 0 | 0
SRY-1-3 | 1 | 1.25 | Uso variable | 62 | 1986-02-01 | 15.3574 | 16 | 20 | 0 | 0.30715 | 15.0502 | 15.0502 | 0 | 0 | 4.9498 | Falla | 0 | 0
SRY-1-3 | 1 | 1.25 | Uso variable | 63 | 1986-03-01 | 20.8463 | 16 | 20 | 0 | 0.41693 | 20.4293 | 20 | 0.42933 | 0 | 0 | Satisfactorio | 1 | 0
SRY-1-3 | 1 | 1.25 | Uso variable | 64 | 1986-04-01 | 30.6382 | 11.5 | 14.375 | 0.42933 | 0.62135 | 30.4462 | 14.375 | 1 | 15.0712 | 0 | Satisfactorio | 0 | 0
SRY-1-3 | 1 | 1.25 | Uso variable | 65 | 1986-05-01 | 28.4389 | 11.5 | 14.375 | 1 | 0.58878 | 28.8501 | 14.375 | 1 | 13.4751 | 0 | Satisfactorio | 0 | 0
SRY-1-3 | 1 | 1.25 | Uso variable | 66 | 1986-06-01 | 16.0076 | 11.5 | 14.375 | 1 | 0.34015 | 16.6675 | 14.375 | 1 | 1.2925 | 0 | Satisfactorio | 0 | 0
SRY-1-3 | 1 | 1.25 | Uso variable | 67 | 1986-07-01 | 14.0569 | 16 | 20 | 1 | 0.30114 | 14.7557 | 14.7557 | 0 | 0 | 5.2443 | Falla | 0 | 1
SRY-1-3 | 1 | 1.25 | Uso variable | 68 | 1986-08-01 | 15.0322 | 16 | 20 | 0 | 0.30064 | 14.7316 | 14.7316 | 0 | 0 | 5.2684 | Falla | 0 | 0
SRY-1-3 | 1 | 1.25 | Uso variable | 69 | 1986-09-01 | 22.6058 | 11.5 | 14.375 | 0 | 0.45212 | 22.1536 | 14.375 | 1 | 6.7786 | 0 | Satisfactorio | 1 | 0
SRY-1-3 | 1 | 1.25 | Uso variable | 70 | 1986-10-01 | 32.5316 | 11.5 | 14.375 | 1 | 0.67063 | 32.861 | 14.375 | 1 | 17.486 | 0 | Satisfactorio | 0 | 0
SRY-1-3 | 1 | 1.25 | Uso variable | 71 | 1986-11-01 | 26.6411 | 11.5 | 14.375 | 1 | 0.55282 | 27.0883 | 14.375 | 1 | 11.7133 | 0 | Satisfactorio | 0 | 0
SRY-1-3 | 1 | 1.25 | Uso variable | 72 | 1986-12-01 | 15.1661 | 16 | 20 | 1 | 0.32332 | 15.8428 | 15.8428 | 0 | 0 | 4.1572 | Falla | 0 | 1
SRY-1-3 | 1 | 1.25 | Uso variable | 73 | 1987-01-01 | 14.0569 | 16 | 20 | 0 | 0.28114 | 13.7757 | 13.7757 | 0 | 0 | 6.2243 | Falla | 0 | 0
SRY-1-3 | 1 | 1.25 | Uso variable | 74 | 1987-02-01 | 15.9694 | 16 | 20 | 0 | 0.31939 | 15.65 | 15.65 | 0 | 0 | 4.35 | Falla | 0 | 0
SRY-1-3 | 1 | 1.25 | Uso variable | 75 | 1987-03-01 | 22.797 | 16 | 20 | 0 | 0.45594 | 22.3411 | 20 | 1 | 1.3411 | 0 | Satisfactorio | 1 | 0
SRY-1-3 | 1 | 1.25 | Uso variable | 76 | 1987-04-01 | 34.1381 | 11.5 | 14.375 | 1 | 0.70276 | 34.4354 | 14.375 | 1 | 19.0604 | 0 | Satisfactorio | 0 | 0
SRY-1-3 | 1 | 1.25 | Uso variable | 77 | 1987-05-01 | 28.5345 | 11.5 | 14.375 | 1 | 0.59069 | 28.9438 | 14.375 | 1 | 13.5688 | 0 | Satisfactorio | 0 | 0
SRY-1-3 | 1 | 1.25 | Uso variable | 78 | 1987-06-01 | 18.5895 | 11.5 | 14.375 | 1 | 0.39179 | 19.1977 | 14.375 | 1 | 3.8227 | 0 | Satisfactorio | 0 | 0
SRY-1-3 | 1 | 1.25 | Uso variable | 79 | 1987-07-01 | 14.688 | 16 | 20 | 1 | 0.31376 | 15.3742 | 15.3742 | 0 | 0 | 4.6258 | Falla | 0 | 1
SRY-1-3 | 1 | 1.25 | Uso variable | 80 | 1987-08-01 | 15.759 | 16 | 20 | 0 | 0.31518 | 15.4438 | 15.4438 | 0 | 0 | 4.5562 | Falla | 0 | 0
SRY-1-3 | 1 | 1.25 | Uso variable | 81 | 1987-09-01 | 26.2204 | 11.5 | 14.375 | 0 | 0.52441 | 25.696 | 14.375 | 1 | 10.321 | 0 | Satisfactorio | 1 | 0
SRY-1-3 | 1 | 1.25 | Uso variable | 82 | 1987-10-01 | 32.6272 | 11.5 | 14.375 | 1 | 0.67254 | 32.9547 | 14.375 | 1 | 17.5797 | 0 | Satisfactorio | 0 | 0
SRY-1-3 | 1 | 1.25 | Uso variable | 83 | 1987-11-01 | 29.7585 | 11.5 | 14.375 | 1 | 0.61517 | 30.1433 | 14.375 | 1 | 14.7683 | 0 | Satisfactorio | 0 | 0
SRY-1-3 | 1 | 1.25 | Uso variable | 84 | 1987-12-01 | 16.5431 | 16 | 20 | 1 | 0.35086 | 17.1923 | 17.1923 | 0 | 0 | 2.8077 | Falla | 0 | 1
SRY-1-3 | 1 | 1.25 | Uso variable | 85 | 1988-01-01 | 13.2919 | 16 | 20 | 0 | 0.26584 | 13.026 | 13.026 | 0 | 0 | 6.974 | Falla | 0 | 0
SRY-1-3 | 1 | 1.25 | Uso variable | 86 | 1988-02-01 | 14.1907 | 16 | 20 | 0 | 0.28381 | 13.9069 | 13.9069 | 0 | 0 | 6.0931 | Falla | 0 | 0
SRY-1-3 | 1 | 1.25 | Uso variable | 87 | 1988-03-01 | 22.338 | 16 | 20 | 0 | 0.44676 | 21.8912 | 20 | 1 | 0.89124 | 0 | Satisfactorio | 1 | 0
SRY-1-3 | 1 | 1.25 | Uso variable | 88 | 1988-04-01 | 29.6438 | 11.5 | 14.375 | 1 | 0.61288 | 30.0309 | 14.375 | 1 | 14.6559 | 0 | Satisfactorio | 0 | 0
SRY-1-3 | 1 | 1.25 | Uso variable | 89 | 1988-05-01 | 28.0755 | 11.5 | 14.375 | 1 | 0.58151 | 28.494 | 14.375 | 1 | 13.119 | 0 | Satisfactorio | 0 | 0
SRY-1-3 | 1 | 1.25 | Uso variable | 90 | 1988-06-01 | 16.4857 | 11.5 | 14.375 | 1 | 0.34971 | 17.136 | 14.375 | 1 | 1.761 | 0 | Satisfactorio | 0 | 0
SRY-1-3 | 1 | 1.25 | Uso variable | 91 | 1988-07-01 | 13.8274 | 16 | 20 | 1 | 0.29655 | 14.5308 | 14.5308 | 0 | 0 | 5.4692 | Falla | 0 | 1
SRY-1-3 | 1 | 1.25 | Uso variable | 92 | 1988-08-01 | 14.7836 | 16 | 20 | 0 | 0.29567 | 14.488 | 14.488 | 0 | 0 | 5.512 | Falla | 0 | 0
SRY-1-3 | 1 | 1.25 | Uso variable | 93 | 1988-09-01 | 23.3325 | 11.5 | 14.375 | 0 | 0.46665 | 22.8658 | 14.375 | 1 | 7.4908 | 0 | Satisfactorio | 1 | 0
SRY-1-3 | 1 | 1.25 | Uso variable | 94 | 1988-10-01 | 32.0153 | 11.5 | 14.375 | 1 | 0.66031 | 32.3549 | 14.375 | 1 | 16.9799 | 0 | Satisfactorio | 0 | 0
SRY-1-3 | 1 | 1.25 | Uso variable | 95 | 1988-11-01 | 25.8761 | 11.5 | 14.375 | 1 | 0.53752 | 26.3386 | 14.375 | 1 | 10.9636 | 0 | Satisfactorio | 0 | 0
SRY-1-3 | 1 | 1.25 | Uso variable | 96 | 1988-12-01 | 16.218 | 16 | 20 | 1 | 0.34436 | 16.8736 | 16.8736 | 0 | 0 | 3.1264 | Falla | 0 | 1
SRY-1-3 | 1 | 1.25 | Uso variable | 97 | 1989-01-01 | 11.7619 | 16 | 20 | 0 | 0.23524 | 11.5266 | 11.5266 | 0 | 0 | 8.4734 | Falla | 0 | 0
SRY-1-3 | 1 | 1.25 | Uso variable | 98 | 1989-02-01 | 12.4313 | 16 | 20 | 0 | 0.24863 | 12.1826 | 12.1826 | 0 | 0 | 7.8174 | Falla | 0 | 0
SRY-1-3 | 1 | 1.25 | Uso variable | 99 | 1989-03-01 | 19.7179 | 16 | 20 | 0 | 0.39436 | 19.3235 | 19.3235 | 0 | 0 | 0.67648 | Falla | 0 | 0
SRY-1-3 | 1 | 1.25 | Uso variable | 100 | 1989-04-01 | 26.0291 | 11.5 | 14.375 | 0 | 0.52058 | 25.5085 | 14.375 | 1 | 10.1335 | 0 | Satisfactorio | 1 | 0
SRY-1-3 | 1 | 1.25 | Uso variable | 101 | 1989-05-01 | 24.7286 | 11.5 | 14.375 | 1 | 0.51457 | 25.2141 | 14.375 | 1 | 9.8391 | 0 | Satisfactorio | 0 | 0
SRY-1-3 | 1 | 1.25 | Uso variable | 102 | 1989-06-01 | 14.5159 | 11.5 | 14.375 | 1 | 0.31032 | 15.2056 | 14.375 | 0.83056 | 0 | 0 | Satisfactorio | 0 | 0
SRY-1-3 | 1 | 1.25 | Uso variable | 103 | 1989-07-01 | 12.1444 | 16 | 20 | 0.83056 | 0.2595 | 12.7154 | 12.7154 | 0 | 0 | 7.2846 | Falla | 0 | 1
SRY-1-3 | 1 | 1.25 | Uso variable | 104 | 1989-08-01 | 13.0433 | 16 | 20 | 0 | 0.26087 | 12.7824 | 12.7824 | 0 | 0 | 7.2176 | Falla | 0 | 0
SRY-1-3 | 1 | 1.25 | Uso variable | 105 | 1989-09-01 | 20.4446 | 11.5 | 14.375 | 0 | 0.40889 | 20.0357 | 14.375 | 1 | 4.6607 | 0 | Satisfactorio | 1 | 0
SRY-1-3 | 1 | 1.25 | Uso variable | 106 | 1989-10-01 | 28.3433 | 11.5 | 14.375 | 1 | 0.58687 | 28.7564 | 14.375 | 1 | 13.3814 | 0 | Satisfactorio | 0 | 0
SRY-1-3 | 1 | 1.25 | Uso variable | 107 | 1989-11-01 | 22.6058 | 11.5 | 14.375 | 1 | 0.47212 | 23.1336 | 14.375 | 1 | 7.7586 | 0 | Satisfactorio | 0 | 0
SRY-1-3 | 1 | 1.25 | Uso variable | 108 | 1989-12-01 | 14.3629 | 16 | 20 | 1 | 0.30726 | 15.0556 | 15.0556 | 0 | 0 | 4.9444 | Falla | 0 | 1
SRY-1-3 | 1 | 1.25 | Uso variable | 109 | 1990-01-01 | 11.7236 | 16 | 20 | 0 | 0.23447 | 11.4892 | 11.4892 | 0 | 0 | 8.5108 | Falla | 0 | 0
SRY-1-3 | 1 | 1.25 | Uso variable | 110 | 1990-02-01 | 13.311 | 16 | 20 | 0 | 0.26622 | 13.0448 | 13.0448 | 0 | 0 | 6.9552 | Falla | 0 | 0
SRY-1-3 | 1 | 1.25 | Uso variable | 111 | 1990-03-01 | 18.8381 | 16 | 20 | 0 | 0.37676 | 18.4614 | 18.4614 | 0 | 0 | 1.5386 | Falla | 0 | 0
SRY-1-3 | 1 | 1.25 | Uso variable | 112 | 1990-04-01 | 28.611 | 11.5 | 14.375 | 0 | 0.57222 | 28.0388 | 14.375 | 1 | 12.6638 | 0 | Satisfactorio | 1 | 0
SRY-1-3 | 1 | 1.25 | Uso variable | 113 | 1990-05-01 | 23.5237 | 11.5 | 14.375 | 1 | 0.49047 | 24.0333 | 14.375 | 1 | 8.6583 | 0 | Satisfactorio | 0 | 0
SRY-1-3 | 1 | 1.25 | Uso variable | 114 | 1990-06-01 | 15.5295 | 11.5 | 14.375 | 1 | 0.33059 | 16.1989 | 14.375 | 1 | 0.82391 | 0 | Satisfactorio | 0 | 0
SRY-1-3 | 1 | 1.25 | Uso variable | 115 | 1990-07-01 | 12.2018 | 16 | 20 | 1 | 0.26404 | 12.9377 | 12.9377 | 0 | 0 | 7.0623 | Falla | 0 | 1
SRY-1-3 | 1 | 1.25 | Uso variable | 116 | 1990-08-01 | 13.0433 | 16 | 20 | 0 | 0.26087 | 12.7824 | 12.7824 | 0 | 0 | 7.2176 | Falla | 0 | 0
SRY-1-3 | 1 | 1.25 | Uso variable | 117 | 1990-09-01 | 21.9746 | 11.5 | 14.375 | 0 | 0.43949 | 21.5351 | 14.375 | 1 | 6.1601 | 0 | Satisfactorio | 1 | 0
SRY-1-3 | 1 | 1.25 | Uso variable | 118 | 1990-10-01 | 26.8706 | 11.5 | 14.375 | 1 | 0.55741 | 27.3132 | 14.375 | 1 | 11.9382 | 0 | Satisfactorio | 0 | 0
SRY-1-3 | 1 | 1.25 | Uso variable | 119 | 1990-11-01 | 24.8816 | 11.5 | 14.375 | 1 | 0.51763 | 25.364 | 14.375 | 1 | 9.989 | 0 | Satisfactorio | 0 | 0
SRY-1-3 | 1 | 1.25 | Uso variable | 120 | 1990-12-01 | 13.7317 | 16 | 20 | 1 | 0.29463 | 14.4371 | 14.4371 | 0 | 0 | 5.5629 | Falla | 0 | 1
SRY-2-1 | 2 | 0.75 | Uso variable | 1 | 1981-01-01 | 12.852 | 16 | 12 | 0 | 0.25704 | 12.595 | 12 | 0.59496 | 0 | 0 | Satisfactorio | 0 | 0
SRY-2-1 | 2 | 0.75 | Uso variable | 2 | 1981-02-01 | 14.6306 | 16 | 12 | 0.59496 | 0.30451 | 14.9211 | 12 | 2 | 0.92107 | 0 | Satisfactorio | 0 | 0
SRY-2-1 | 2 | 0.75 | Uso variable | 3 | 1981-03-01 | 21.114 | 16 | 12 | 2 | 0.46228 | 22.6517 | 12 | 2 | 8.6517 | 0 | Satisfactorio | 0 | 0
SRY-2-1 | 2 | 0.75 | Uso variable | 4 | 1981-04-01 | 29.2804 | 11.5 | 8.625 | 2 | 0.62561 | 30.6548 | 8.625 | 2 | 20.0298 | 0 | Satisfactorio | 0 | 0
SRY-2-1 | 2 | 0.75 | Uso variable | 5 | 1981-05-01 | 26.0482 | 11.5 | 8.625 | 2 | 0.56097 | 27.4873 | 8.625 | 2 | 16.8623 | 0 | Satisfactorio | 0 | 0
SRY-2-1 | 2 | 0.75 | Uso variable | 6 | 1981-06-01 | 15.6251 | 11.5 | 8.625 | 2 | 0.3525 | 17.2726 | 8.625 | 2 | 6.6476 | 0 | Satisfactorio | 0 | 0
SRY-2-1 | 2 | 0.75 | Uso variable | 7 | 1981-07-01 | 12.7946 | 16 | 12 | 2 | 0.29589 | 14.4987 | 12 | 2 | 0.49873 | 0 | Satisfactorio | 0 | 0
SRY-2-1 | 2 | 0.75 | Uso variable | 8 | 1981-08-01 | 13.7126 | 16 | 12 | 2 | 0.31425 | 15.3984 | 12 | 2 | 1.3984 | 0 | Satisfactorio | 0 | 0
SRY-2-1 | 2 | 0.75 | Uso variable | 9 | 1981-09-01 | 22.0703 | 11.5 | 8.625 | 2 | 0.48141 | 23.5888 | 8.625 | 2 | 12.9638 | 0 | Satisfactorio | 0 | 0
SRY-2-1 | 2 | 0.75 | Uso variable | 10 | 1981-10-01 | 29.7776 | 11.5 | 8.625 | 2 | 0.63555 | 31.1421 | 8.625 | 2 | 20.5171 | 0 | Satisfactorio | 0 | 0
SRY-2-1 | 2 | 0.75 | Uso variable | 11 | 1981-11-01 | 25.5128 | 11.5 | 8.625 | 2 | 0.55026 | 26.9625 | 8.625 | 2 | 16.3375 | 0 | Satisfactorio | 0 | 0
SRY-2-1 | 2 | 0.75 | Uso variable | 12 | 1981-12-01 | 15.3765 | 16 | 12 | 2 | 0.34753 | 17.029 | 12 | 2 | 3.029 | 0 | Satisfactorio | 0 | 0
SRY-2-1 | 2 | 0.75 | Uso variable | 13 | 1982-01-01 | 13.8082 | 16 | 12 | 2 | 0.31616 | 15.4921 | 12 | 2 | 1.4921 | 0 | Satisfactorio | 0 | 0
SRY-2-1 | 2 | 0.75 | Uso variable | 14 | 1982-02-01 | 15.4721 | 16 | 12 | 2 | 0.34944 | 17.1227 | 12 | 2 | 3.1227 | 0 | Satisfactorio | 0 | 0
SRY-2-1 | 2 | 0.75 | Uso variable | 15 | 1982-03-01 | 22.338 | 16 | 12 | 2 | 0.48676 | 23.8512 | 12 | 2 | 9.8512 | 0 | Satisfactorio | 0 | 0
SRY-2-1 | 2 | 0.75 | Uso variable | 16 | 1982-04-01 | 31.671 | 11.5 | 8.625 | 2 | 0.67342 | 32.9976 | 8.625 | 2 | 22.3726 | 0 | Satisfactorio | 0 | 0
SRY-2-1 | 2 | 0.75 | Uso variable | 17 | 1982-05-01 | 29.2995 | 11.5 | 8.625 | 2 | 0.62599 | 30.6735 | 8.625 | 2 | 20.0485 | 0 | Satisfactorio | 0 | 0
SRY-2-1 | 2 | 0.75 | Uso variable | 18 | 1982-06-01 | 18.3218 | 11.5 | 8.625 | 2 | 0.40644 | 19.9153 | 8.625 | 2 | 9.2903 | 0 | Satisfactorio | 0 | 0
SRY-2-1 | 2 | 0.75 | Uso variable | 19 | 1982-07-01 | 15.3765 | 16 | 12 | 2 | 0.34753 | 17.029 | 12 | 2 | 3.029 | 0 | Satisfactorio | 0 | 0
SRY-2-1 | 2 | 0.75 | Uso variable | 20 | 1982-08-01 | 16.4666 | 16 | 12 | 2 | 0.36933 | 18.0973 | 12 | 2 | 4.0973 | 0 | Satisfactorio | 0 | 0
SRY-2-1 | 2 | 0.75 | Uso variable | 21 | 1982-09-01 | 25.8379 | 11.5 | 8.625 | 2 | 0.55676 | 27.2811 | 8.625 | 2 | 16.6561 | 0 | Satisfactorio | 0 | 0
SRY-2-1 | 2 | 0.75 | Uso variable | 22 | 1982-10-01 | 33.4688 | 11.5 | 8.625 | 2 | 0.70937 | 34.7594 | 8.625 | 2 | 24.1344 | 0 | Satisfactorio | 0 | 0
SRY-2-1 | 2 | 0.75 | Uso variable | 23 | 1982-11-01 | 27.5783 | 11.5 | 8.625 | 2 | 0.59157 | 28.9867 | 8.625 | 2 | 18.3617 | 0 | Satisfactorio | 0 | 0
SRY-2-1 | 2 | 0.75 | Uso variable | 24 | 1982-12-01 | 16.2563 | 16 | 12 | 2 | 0.36513 | 17.8911 | 12 | 2 | 3.8911 | 0 | Satisfactorio | 0 | 0
SRY-2-1 | 2 | 0.75 | Uso variable | 25 | 1983-01-01 | 12.7755 | 16 | 12 | 2 | 0.29551 | 14.48 | 12 | 2 | 0.47999 | 0 | Satisfactorio | 0 | 0
SRY-2-1 | 2 | 0.75 | Uso variable | 26 | 1983-02-01 | 14.4968 | 16 | 12 | 2 | 0.32993 | 16.1668 | 12 | 2 | 2.1668 | 0 | Satisfactorio | 0 | 0
SRY-2-1 | 2 | 0.75 | Uso variable | 27 | 1983-03-01 | 21.9364 | 16 | 12 | 2 | 0.47873 | 23.4576 | 12 | 2 | 9.4576 | 0 | Satisfactorio | 0 | 0
SRY-2-1 | 2 | 0.75 | Uso variable | 28 | 1983-04-01 | 32.2639 | 11.5 | 8.625 | 2 | 0.68528 | 33.5786 | 8.625 | 2 | 22.9536 | 0 | Satisfactorio | 0 | 0
SRY-2-1 | 2 | 0.75 | Uso variable | 29 | 1983-05-01 | 29.3569 | 11.5 | 8.625 | 2 | 0.62714 | 30.7297 | 8.625 | 2 | 20.1047 | 0 | Satisfactorio | 0 | 0
SRY-2-1 | 2 | 0.75 | Uso variable | 30 | 1983-06-01 | 17.2125 | 11.5 | 8.625 | 2 | 0.38425 | 18.8282 | 8.625 | 2 | 8.2032 | 0 | Satisfactorio | 0 | 0
SRY-2-1 | 2 | 0.75 | Uso variable | 31 | 1983-07-01 | 13.5979 | 16 | 12 | 2 | 0.31196 | 15.2859 | 12 | 2 | 1.2859 | 0 | Satisfactorio | 0 | 0
SRY-2-1 | 2 | 0.75 | Uso variable | 32 | 1983-08-01 | 14.5924 | 16 | 12 | 2 | 0.33185 | 16.2605 | 12 | 2 | 2.2605 | 0 | Satisfactorio | 0 | 0
SRY-2-1 | 2 | 0.75 | Uso variable | 33 | 1983-09-01 | 24.3079 | 11.5 | 8.625 | 2 | 0.52616 | 25.7817 | 8.625 | 2 | 15.1567 | 0 | Satisfactorio | 0 | 0
SRY-2-1 | 2 | 0.75 | Uso variable | 34 | 1983-10-01 | 33.5644 | 11.5 | 8.625 | 2 | 0.71129 | 34.8531 | 8.625 | 2 | 24.2281 | 0 | Satisfactorio | 0 | 0
SRY-2-1 | 2 | 0.75 | Uso variable | 35 | 1983-11-01 | 28.0755 | 11.5 | 8.625 | 2 | 0.60151 | 29.474 | 8.625 | 2 | 18.849 | 0 | Satisfactorio | 0 | 0
SRY-2-1 | 2 | 0.75 | Uso variable | 36 | 1983-12-01 | 15.9311 | 16 | 12 | 2 | 0.35862 | 17.5725 | 12 | 2 | 3.5725 | 0 | Satisfactorio | 0 | 0
SRY-2-1 | 2 | 0.75 | Uso variable | 37 | 1984-01-01 | 10.9204 | 16 | 12 | 2 | 0.25841 | 12.662 | 12 | 0.66197 | 0 | 0 | Satisfactorio | 0 | 0
SRY-2-1 | 2 | 0.75 | Uso variable | 38 | 1984-02-01 | 13.0433 | 16 | 12 | 0.66197 | 0.2741 | 13.4311 | 12 | 1.4311 | 0 | 0 | Satisfactorio | 0 | 0
SRY-2-1 | 2 | 0.75 | Uso variable | 39 | 1984-03-01 | 20.2725 | 16 | 12 | 1.4311 | 0.43407 | 21.2695 | 12 | 2 | 7.2695 | 0 | Satisfactorio | 0 | 0
SRY-2-1 | 2 | 0.75 | Uso variable | 40 | 1984-04-01 | 27.9225 | 11.5 | 8.625 | 2 | 0.59845 | 29.324 | 8.625 | 2 | 18.699 | 0 | Satisfactorio | 0 | 0
SRY-2-1 | 2 | 0.75 | Uso variable | 41 | 1984-05-01 | 23.6576 | 11.5 | 8.625 | 2 | 0.51315 | 25.1445 | 8.625 | 2 | 14.5195 | 0 | Satisfactorio | 0 | 0
SRY-2-1 | 2 | 0.75 | Uso variable | 42 | 1984-06-01 | 14.5541 | 11.5 | 8.625 | 2 | 0.33108 | 16.223 | 8.625 | 2 | 5.598 | 0 | Satisfactorio | 0 | 0
SRY-2-1 | 2 | 0.75 | Uso variable | 43 | 1984-07-01 | 12.7946 | 16 | 12 | 2 | 0.29589 | 14.4987 | 12 | 2 | 0.49873 | 0 | Satisfactorio | 0 | 0
SRY-2-1 | 2 | 0.75 | Uso variable | 44 | 1984-08-01 | 13.6935 | 16 | 12 | 2 | 0.31387 | 15.3796 | 12 | 2 | 1.3796 | 0 | Satisfactorio | 0 | 0
SRY-2-1 | 2 | 0.75 | Uso variable | 45 | 1984-09-01 | 20.5211 | 11.5 | 8.625 | 2 | 0.45042 | 22.0707 | 8.625 | 2 | 11.4457 | 0 | Satisfactorio | 0 | 0
SRY-2-1 | 2 | 0.75 | Uso variable | 46 | 1984-10-01 | 27.0619 | 11.5 | 8.625 | 2 | 0.58124 | 28.4806 | 8.625 | 2 | 17.8556 | 0 | Satisfactorio | 0 | 0
SRY-2-1 | 2 | 0.75 | Uso variable | 47 | 1984-11-01 | 24.3461 | 11.5 | 8.625 | 2 | 0.52692 | 25.8192 | 8.625 | 2 | 15.1942 | 0 | Satisfactorio | 0 | 0
SRY-2-1 | 2 | 0.75 | Uso variable | 48 | 1984-12-01 | 14.7454 | 16 | 12 | 2 | 0.33491 | 16.4105 | 12 | 2 | 2.4105 | 0 | Satisfactorio | 0 | 0
SRY-2-1 | 2 | 0.75 | Uso variable | 49 | 1985-01-01 | 10.7674 | 16 | 12 | 2 | 0.25535 | 12.512 | 12 | 0.51203 | 0 | 0 | Satisfactorio | 0 | 0
SRY-2-1 | 2 | 0.75 | Uso variable | 50 | 1985-02-01 | 13.464 | 16 | 12 | 0.51203 | 0.27952 | 13.6965 | 12 | 1.6965 | 0 | 0 | Satisfactorio | 0 | 0
SRY-2-1 | 2 | 0.75 | Uso variable | 51 | 1985-03-01 | 19.4501 | 16 | 12 | 1.6965 | 0.42293 | 20.7237 | 12 | 2 | 6.7237 | 0 | Satisfactorio | 0 | 0
SRY-2-1 | 2 | 0.75 | Uso variable | 52 | 1985-04-01 | 25.5128 | 11.5 | 8.625 | 2 | 0.55026 | 26.9625 | 8.625 | 2 | 16.3375 | 0 | Satisfactorio | 0 | 0
SRY-2-1 | 2 | 0.75 | Uso variable | 53 | 1985-05-01 | 24.3652 | 11.5 | 8.625 | 2 | 0.52731 | 25.8379 | 8.625 | 2 | 15.2129 | 0 | Satisfactorio | 0 | 0
SRY-2-1 | 2 | 0.75 | Uso variable | 54 | 1985-06-01 | 15.3956 | 11.5 | 8.625 | 2 | 0.34791 | 17.0477 | 8.625 | 2 | 6.4227 | 0 | Satisfactorio | 0 | 0
SRY-2-1 | 2 | 0.75 | Uso variable | 55 | 1985-07-01 | 11.7427 | 16 | 12 | 2 | 0.27486 | 13.4679 | 12 | 1.4679 | 0 | 0 | Satisfactorio | 0 | 0
SRY-2-1 | 2 | 0.75 | Uso variable | 56 | 1985-08-01 | 12.6034 | 16 | 12 | 1.4679 | 0.28143 | 13.7898 | 12 | 1.7898 | 0 | 0 | Satisfactorio | 0 | 0
SRY-2-1 | 2 | 0.75 | Uso variable | 57 | 1985-09-01 | 21.7451 | 11.5 | 8.625 | 1.7898 | 0.4707 | 23.0643 | 8.625 | 2 | 12.4393 | 0 | Satisfactorio | 0 | 0
SRY-2-1 | 2 | 0.75 | Uso variable | 58 | 1985-10-01 | 27.7886 | 11.5 | 8.625 | 2 | 0.59577 | 29.1929 | 8.625 | 2 | 18.5679 | 0 | Satisfactorio | 0 | 0
SRY-2-1 | 2 | 0.75 | Uso variable | 59 | 1985-11-01 | 22.2233 | 11.5 | 8.625 | 2 | 0.48447 | 23.7388 | 8.625 | 2 | 13.1138 | 0 | Satisfactorio | 0 | 0
SRY-2-1 | 2 | 0.75 | Uso variable | 60 | 1985-12-01 | 14.1716 | 16 | 12 | 2 | 0.32343 | 15.8482 | 12 | 2 | 1.8482 | 0 | Satisfactorio | 0 | 0
SRY-2-1 | 2 | 0.75 | Uso variable | 61 | 1986-01-01 | 12.6416 | 16 | 12 | 2 | 0.29283 | 14.3488 | 12 | 2 | 0.34879 | 0 | Satisfactorio | 0 | 0
SRY-2-1 | 2 | 0.75 | Uso variable | 62 | 1986-02-01 | 15.3574 | 16 | 12 | 2 | 0.34715 | 17.0102 | 12 | 2 | 3.0102 | 0 | Satisfactorio | 0 | 0
SRY-2-1 | 2 | 0.75 | Uso variable | 63 | 1986-03-01 | 20.8463 | 16 | 12 | 2 | 0.45693 | 22.3893 | 12 | 2 | 8.3893 | 0 | Satisfactorio | 0 | 0
SRY-2-1 | 2 | 0.75 | Uso variable | 64 | 1986-04-01 | 30.6382 | 11.5 | 8.625 | 2 | 0.65277 | 31.9855 | 8.625 | 2 | 21.3605 | 0 | Satisfactorio | 0 | 0
SRY-2-1 | 2 | 0.75 | Uso variable | 65 | 1986-05-01 | 28.4389 | 11.5 | 8.625 | 2 | 0.60878 | 29.8301 | 8.625 | 2 | 19.2051 | 0 | Satisfactorio | 0 | 0
SRY-2-1 | 2 | 0.75 | Uso variable | 66 | 1986-06-01 | 16.0076 | 11.5 | 8.625 | 2 | 0.36015 | 17.6475 | 8.625 | 2 | 7.0225 | 0 | Satisfactorio | 0 | 0
SRY-2-1 | 2 | 0.75 | Uso variable | 67 | 1986-07-01 | 14.0569 | 16 | 12 | 2 | 0.32114 | 15.7357 | 12 | 2 | 1.7357 | 0 | Satisfactorio | 0 | 0
SRY-2-1 | 2 | 0.75 | Uso variable | 68 | 1986-08-01 | 15.0322 | 16 | 12 | 2 | 0.34064 | 16.6916 | 12 | 2 | 2.6916 | 0 | Satisfactorio | 0 | 0
SRY-2-1 | 2 | 0.75 | Uso variable | 69 | 1986-09-01 | 22.6058 | 11.5 | 8.625 | 2 | 0.49212 | 24.1136 | 8.625 | 2 | 13.4886 | 0 | Satisfactorio | 0 | 0
SRY-2-1 | 2 | 0.75 | Uso variable | 70 | 1986-10-01 | 32.5316 | 11.5 | 8.625 | 2 | 0.69063 | 33.841 | 8.625 | 2 | 23.216 | 0 | Satisfactorio | 0 | 0
SRY-2-1 | 2 | 0.75 | Uso variable | 71 | 1986-11-01 | 26.6411 | 11.5 | 8.625 | 2 | 0.57282 | 28.0683 | 8.625 | 2 | 17.4433 | 0 | Satisfactorio | 0 | 0
SRY-2-1 | 2 | 0.75 | Uso variable | 72 | 1986-12-01 | 15.1661 | 16 | 12 | 2 | 0.34332 | 16.8228 | 12 | 2 | 2.8228 | 0 | Satisfactorio | 0 | 0
SRY-2-1 | 2 | 0.75 | Uso variable | 73 | 1987-01-01 | 14.0569 | 16 | 12 | 2 | 0.32114 | 15.7357 | 12 | 2 | 1.7357 | 0 | Satisfactorio | 0 | 0
SRY-2-1 | 2 | 0.75 | Uso variable | 74 | 1987-02-01 | 15.9694 | 16 | 12 | 2 | 0.35939 | 17.61 | 12 | 2 | 3.61 | 0 | Satisfactorio | 0 | 0
SRY-2-1 | 2 | 0.75 | Uso variable | 75 | 1987-03-01 | 22.797 | 16 | 12 | 2 | 0.49594 | 24.3011 | 12 | 2 | 10.3011 | 0 | Satisfactorio | 0 | 0
SRY-2-1 | 2 | 0.75 | Uso variable | 76 | 1987-04-01 | 34.1381 | 11.5 | 8.625 | 2 | 0.72276 | 35.4154 | 8.625 | 2 | 24.7904 | 0 | Satisfactorio | 0 | 0
SRY-2-1 | 2 | 0.75 | Uso variable | 77 | 1987-05-01 | 28.5345 | 11.5 | 8.625 | 2 | 0.61069 | 29.9238 | 8.625 | 2 | 19.2988 | 0 | Satisfactorio | 0 | 0
SRY-2-1 | 2 | 0.75 | Uso variable | 78 | 1987-06-01 | 18.5895 | 11.5 | 8.625 | 2 | 0.41179 | 20.1777 | 8.625 | 2 | 9.5527 | 0 | Satisfactorio | 0 | 0
SRY-2-1 | 2 | 0.75 | Uso variable | 79 | 1987-07-01 | 14.688 | 16 | 12 | 2 | 0.33376 | 16.3542 | 12 | 2 | 2.3542 | 0 | Satisfactorio | 0 | 0
SRY-2-1 | 2 | 0.75 | Uso variable | 80 | 1987-08-01 | 15.759 | 16 | 12 | 2 | 0.35518 | 17.4038 | 12 | 2 | 3.4038 | 0 | Satisfactorio | 0 | 0
SRY-2-1 | 2 | 0.75 | Uso variable | 81 | 1987-09-01 | 26.2204 | 11.5 | 8.625 | 2 | 0.56441 | 27.656 | 8.625 | 2 | 17.031 | 0 | Satisfactorio | 0 | 0
SRY-2-1 | 2 | 0.75 | Uso variable | 82 | 1987-10-01 | 32.6272 | 11.5 | 8.625 | 2 | 0.69254 | 33.9347 | 8.625 | 2 | 23.3097 | 0 | Satisfactorio | 0 | 0
SRY-2-1 | 2 | 0.75 | Uso variable | 83 | 1987-11-01 | 29.7585 | 11.5 | 8.625 | 2 | 0.63517 | 31.1233 | 8.625 | 2 | 20.4983 | 0 | Satisfactorio | 0 | 0
SRY-2-1 | 2 | 0.75 | Uso variable | 84 | 1987-12-01 | 16.5431 | 16 | 12 | 2 | 0.37086 | 18.1723 | 12 | 2 | 4.1723 | 0 | Satisfactorio | 0 | 0
SRY-2-1 | 2 | 0.75 | Uso variable | 85 | 1988-01-01 | 13.2919 | 16 | 12 | 2 | 0.30584 | 14.986 | 12 | 2 | 0.98604 | 0 | Satisfactorio | 0 | 0
SRY-2-1 | 2 | 0.75 | Uso variable | 86 | 1988-02-01 | 14.1907 | 16 | 12 | 2 | 0.32382 | 15.8669 | 12 | 2 | 1.8669 | 0 | Satisfactorio | 0 | 0
SRY-2-1 | 2 | 0.75 | Uso variable | 87 | 1988-03-01 | 22.338 | 16 | 12 | 2 | 0.48676 | 23.8512 | 12 | 2 | 9.8512 | 0 | Satisfactorio | 0 | 0
SRY-2-1 | 2 | 0.75 | Uso variable | 88 | 1988-04-01 | 29.6438 | 11.5 | 8.625 | 2 | 0.63288 | 31.0109 | 8.625 | 2 | 20.3859 | 0 | Satisfactorio | 0 | 0
SRY-2-1 | 2 | 0.75 | Uso variable | 89 | 1988-05-01 | 28.0755 | 11.5 | 8.625 | 2 | 0.60151 | 29.474 | 8.625 | 2 | 18.849 | 0 | Satisfactorio | 0 | 0
SRY-2-1 | 2 | 0.75 | Uso variable | 90 | 1988-06-01 | 16.4857 | 11.5 | 8.625 | 2 | 0.36972 | 18.116 | 8.625 | 2 | 7.491 | 0 | Satisfactorio | 0 | 0
SRY-2-1 | 2 | 0.75 | Uso variable | 91 | 1988-07-01 | 13.8274 | 16 | 12 | 2 | 0.31655 | 15.5108 | 12 | 2 | 1.5108 | 0 | Satisfactorio | 0 | 0
SRY-2-1 | 2 | 0.75 | Uso variable | 92 | 1988-08-01 | 14.7836 | 16 | 12 | 2 | 0.33567 | 16.448 | 12 | 2 | 2.448 | 0 | Satisfactorio | 0 | 0
SRY-2-1 | 2 | 0.75 | Uso variable | 93 | 1988-09-01 | 23.3325 | 11.5 | 8.625 | 2 | 0.50665 | 24.8258 | 8.625 | 2 | 14.2008 | 0 | Satisfactorio | 0 | 0
SRY-2-1 | 2 | 0.75 | Uso variable | 94 | 1988-10-01 | 32.0153 | 11.5 | 8.625 | 2 | 0.68031 | 33.3349 | 8.625 | 2 | 22.7099 | 0 | Satisfactorio | 0 | 0
SRY-2-1 | 2 | 0.75 | Uso variable | 95 | 1988-11-01 | 25.8761 | 11.5 | 8.625 | 2 | 0.55752 | 27.3186 | 8.625 | 2 | 16.6936 | 0 | Satisfactorio | 0 | 0
SRY-2-1 | 2 | 0.75 | Uso variable | 96 | 1988-12-01 | 16.218 | 16 | 12 | 2 | 0.36436 | 17.8536 | 12 | 2 | 3.8536 | 0 | Satisfactorio | 0 | 0
SRY-2-1 | 2 | 0.75 | Uso variable | 97 | 1989-01-01 | 11.7619 | 16 | 12 | 2 | 0.27524 | 13.4866 | 12 | 1.4866 | 0 | 0 | Satisfactorio | 0 | 0
SRY-2-1 | 2 | 0.75 | Uso variable | 98 | 1989-02-01 | 12.4313 | 16 | 12 | 1.4866 | 0.27836 | 13.6395 | 12 | 1.6395 | 0 | 0 | Satisfactorio | 0 | 0
SRY-2-1 | 2 | 0.75 | Uso variable | 99 | 1989-03-01 | 19.7179 | 16 | 12 | 1.6395 | 0.42715 | 20.9303 | 12 | 2 | 6.9303 | 0 | Satisfactorio | 0 | 0
SRY-2-1 | 2 | 0.75 | Uso variable | 100 | 1989-04-01 | 26.0291 | 11.5 | 8.625 | 2 | 0.56058 | 27.4685 | 8.625 | 2 | 16.8435 | 0 | Satisfactorio | 0 | 0
SRY-2-1 | 2 | 0.75 | Uso variable | 101 | 1989-05-01 | 24.7286 | 11.5 | 8.625 | 2 | 0.53457 | 26.1941 | 8.625 | 2 | 15.5691 | 0 | Satisfactorio | 0 | 0
SRY-2-1 | 2 | 0.75 | Uso variable | 102 | 1989-06-01 | 14.5159 | 11.5 | 8.625 | 2 | 0.33032 | 16.1856 | 8.625 | 2 | 5.5606 | 0 | Satisfactorio | 0 | 0
SRY-2-1 | 2 | 0.75 | Uso variable | 103 | 1989-07-01 | 12.1444 | 16 | 12 | 2 | 0.28289 | 13.8615 | 12 | 1.8615 | 0 | 0 | Satisfactorio | 0 | 0
SRY-2-1 | 2 | 0.75 | Uso variable | 104 | 1989-08-01 | 13.0433 | 16 | 12 | 1.8615 | 0.29809 | 14.6066 | 12 | 2 | 0.60664 | 0 | Satisfactorio | 0 | 0
SRY-2-1 | 2 | 0.75 | Uso variable | 105 | 1989-09-01 | 20.4446 | 11.5 | 8.625 | 2 | 0.44889 | 21.9957 | 8.625 | 2 | 11.3707 | 0 | Satisfactorio | 0 | 0
SRY-2-1 | 2 | 0.75 | Uso variable | 106 | 1989-10-01 | 28.3433 | 11.5 | 8.625 | 2 | 0.60686 | 29.7364 | 8.625 | 2 | 19.1114 | 0 | Satisfactorio | 0 | 0
SRY-2-1 | 2 | 0.75 | Uso variable | 107 | 1989-11-01 | 22.6058 | 11.5 | 8.625 | 2 | 0.49212 | 24.1136 | 8.625 | 2 | 13.4886 | 0 | Satisfactorio | 0 | 0
SRY-2-1 | 2 | 0.75 | Uso variable | 108 | 1989-12-01 | 14.3629 | 16 | 12 | 2 | 0.32726 | 16.0356 | 12 | 2 | 2.0356 | 0 | Satisfactorio | 0 | 0
SRY-2-1 | 2 | 0.75 | Uso variable | 109 | 1990-01-01 | 11.7236 | 16 | 12 | 2 | 0.27447 | 13.4492 | 12 | 1.4492 | 0 | 0 | Satisfactorio | 0 | 0
SRY-2-1 | 2 | 0.75 | Uso variable | 110 | 1990-02-01 | 13.311 | 16 | 12 | 1.4492 | 0.2952 | 14.4649 | 12 | 2 | 0.46495 | 0 | Satisfactorio | 0 | 0
SRY-2-1 | 2 | 0.75 | Uso variable | 111 | 1990-03-01 | 18.8381 | 16 | 12 | 2 | 0.41676 | 20.4214 | 12 | 2 | 6.4214 | 0 | Satisfactorio | 0 | 0
SRY-2-1 | 2 | 0.75 | Uso variable | 112 | 1990-04-01 | 28.611 | 11.5 | 8.625 | 2 | 0.61222 | 29.9988 | 8.625 | 2 | 19.3738 | 0 | Satisfactorio | 0 | 0
SRY-2-1 | 2 | 0.75 | Uso variable | 113 | 1990-05-01 | 23.5237 | 11.5 | 8.625 | 2 | 0.51048 | 25.0133 | 8.625 | 2 | 14.3883 | 0 | Satisfactorio | 0 | 0
SRY-2-1 | 2 | 0.75 | Uso variable | 114 | 1990-06-01 | 15.5295 | 11.5 | 8.625 | 2 | 0.35059 | 17.1789 | 8.625 | 2 | 6.5539 | 0 | Satisfactorio | 0 | 0
SRY-2-1 | 2 | 0.75 | Uso variable | 115 | 1990-07-01 | 12.2018 | 16 | 12 | 2 | 0.28404 | 13.9177 | 12 | 1.9177 | 0 | 0 | Satisfactorio | 0 | 0
SRY-2-1 | 2 | 0.75 | Uso variable | 116 | 1990-08-01 | 13.0433 | 16 | 12 | 1.9177 | 0.29922 | 14.6617 | 12 | 2 | 0.66175 | 0 | Satisfactorio | 0 | 0
SRY-2-1 | 2 | 0.75 | Uso variable | 117 | 1990-09-01 | 21.9746 | 11.5 | 8.625 | 2 | 0.47949 | 23.4951 | 8.625 | 2 | 12.8701 | 0 | Satisfactorio | 0 | 0
SRY-2-1 | 2 | 0.75 | Uso variable | 118 | 1990-10-01 | 26.8706 | 11.5 | 8.625 | 2 | 0.57741 | 28.2932 | 8.625 | 2 | 17.6682 | 0 | Satisfactorio | 0 | 0
SRY-2-1 | 2 | 0.75 | Uso variable | 119 | 1990-11-01 | 24.8816 | 11.5 | 8.625 | 2 | 0.53763 | 26.344 | 8.625 | 2 | 15.719 | 0 | Satisfactorio | 0 | 0
SRY-2-1 | 2 | 0.75 | Uso variable | 120 | 1990-12-01 | 13.7317 | 16 | 12 | 2 | 0.31463 | 15.4171 | 12 | 2 | 1.4171 | 0 | Satisfactorio | 0 | 0
SRY-2-2 | 2 | 1 | Uso variable | 1 | 1981-01-01 | 12.852 | 16 | 16 | 0 | 0.25704 | 12.595 | 12.595 | 0 | 0 | 3.405 | Falla | 0 | 1
SRY-2-2 | 2 | 1 | Uso variable | 2 | 1981-02-01 | 14.6306 | 16 | 16 | 0 | 0.29261 | 14.338 | 14.338 | 0 | 0 | 1.662 | Falla | 0 | 0
SRY-2-2 | 2 | 1 | Uso variable | 3 | 1981-03-01 | 21.114 | 16 | 16 | 0 | 0.42228 | 20.6917 | 16 | 2 | 2.6917 | 0 | Satisfactorio | 1 | 0
SRY-2-2 | 2 | 1 | Uso variable | 4 | 1981-04-01 | 29.2804 | 11.5 | 11.5 | 2 | 0.62561 | 30.6548 | 11.5 | 2 | 17.1548 | 0 | Satisfactorio | 0 | 0
SRY-2-2 | 2 | 1 | Uso variable | 5 | 1981-05-01 | 26.0482 | 11.5 | 11.5 | 2 | 0.56097 | 27.4873 | 11.5 | 2 | 13.9873 | 0 | Satisfactorio | 0 | 0
SRY-2-2 | 2 | 1 | Uso variable | 6 | 1981-06-01 | 15.6251 | 11.5 | 11.5 | 2 | 0.3525 | 17.2726 | 11.5 | 2 | 3.7726 | 0 | Satisfactorio | 0 | 0
SRY-2-2 | 2 | 1 | Uso variable | 7 | 1981-07-01 | 12.7946 | 16 | 16 | 2 | 0.29589 | 14.4987 | 14.4987 | 0 | 0 | 1.5013 | Falla | 0 | 1
SRY-2-2 | 2 | 1 | Uso variable | 8 | 1981-08-01 | 13.7126 | 16 | 16 | 0 | 0.27425 | 13.4384 | 13.4384 | 0 | 0 | 2.5616 | Falla | 0 | 0
SRY-2-2 | 2 | 1 | Uso variable | 9 | 1981-09-01 | 22.0703 | 11.5 | 11.5 | 0 | 0.44141 | 21.6288 | 11.5 | 2 | 8.1288 | 0 | Satisfactorio | 1 | 0
SRY-2-2 | 2 | 1 | Uso variable | 10 | 1981-10-01 | 29.7776 | 11.5 | 11.5 | 2 | 0.63555 | 31.1421 | 11.5 | 2 | 17.6421 | 0 | Satisfactorio | 0 | 0
SRY-2-2 | 2 | 1 | Uso variable | 11 | 1981-11-01 | 25.5128 | 11.5 | 11.5 | 2 | 0.55026 | 26.9625 | 11.5 | 2 | 13.4625 | 0 | Satisfactorio | 0 | 0
SRY-2-2 | 2 | 1 | Uso variable | 12 | 1981-12-01 | 15.3765 | 16 | 16 | 2 | 0.34753 | 17.029 | 16 | 1.029 | 0 | 0 | Satisfactorio | 0 | 0
SRY-2-2 | 2 | 1 | Uso variable | 13 | 1982-01-01 | 13.8082 | 16 | 16 | 1.029 | 0.29674 | 14.5405 | 14.5405 | 0 | 0 | 1.4595 | Falla | 0 | 1
SRY-2-2 | 2 | 1 | Uso variable | 14 | 1982-02-01 | 15.4721 | 16 | 16 | 0 | 0.30944 | 15.1627 | 15.1627 | 0 | 0 | 0.83732 | Falla | 0 | 0
SRY-2-2 | 2 | 1 | Uso variable | 15 | 1982-03-01 | 22.338 | 16 | 16 | 0 | 0.44676 | 21.8912 | 16 | 2 | 3.8912 | 0 | Satisfactorio | 1 | 0
SRY-2-2 | 2 | 1 | Uso variable | 16 | 1982-04-01 | 31.671 | 11.5 | 11.5 | 2 | 0.67342 | 32.9976 | 11.5 | 2 | 19.4976 | 0 | Satisfactorio | 0 | 0
SRY-2-2 | 2 | 1 | Uso variable | 17 | 1982-05-01 | 29.2995 | 11.5 | 11.5 | 2 | 0.62599 | 30.6735 | 11.5 | 2 | 17.1735 | 0 | Satisfactorio | 0 | 0
SRY-2-2 | 2 | 1 | Uso variable | 18 | 1982-06-01 | 18.3218 | 11.5 | 11.5 | 2 | 0.40644 | 19.9153 | 11.5 | 2 | 6.4153 | 0 | Satisfactorio | 0 | 0
SRY-2-2 | 2 | 1 | Uso variable | 19 | 1982-07-01 | 15.3765 | 16 | 16 | 2 | 0.34753 | 17.029 | 16 | 1.029 | 0 | 0 | Satisfactorio | 0 | 0
SRY-2-2 | 2 | 1 | Uso variable | 20 | 1982-08-01 | 16.4666 | 16 | 16 | 1.029 | 0.34991 | 17.1457 | 16 | 1.1457 | 0 | 0 | Satisfactorio | 0 | 0
SRY-2-2 | 2 | 1 | Uso variable | 21 | 1982-09-01 | 25.8379 | 11.5 | 11.5 | 1.1457 | 0.53967 | 26.4439 | 11.5 | 2 | 12.9439 | 0 | Satisfactorio | 0 | 0
SRY-2-2 | 2 | 1 | Uso variable | 22 | 1982-10-01 | 33.4688 | 11.5 | 11.5 | 2 | 0.70937 | 34.7594 | 11.5 | 2 | 21.2594 | 0 | Satisfactorio | 0 | 0
SRY-2-2 | 2 | 1 | Uso variable | 23 | 1982-11-01 | 27.5783 | 11.5 | 11.5 | 2 | 0.59157 | 28.9867 | 11.5 | 2 | 15.4867 | 0 | Satisfactorio | 0 | 0
SRY-2-2 | 2 | 1 | Uso variable | 24 | 1982-12-01 | 16.2563 | 16 | 16 | 2 | 0.36513 | 17.8911 | 16 | 1.8911 | 0 | 0 | Satisfactorio | 0 | 0
SRY-2-2 | 2 | 1 | Uso variable | 25 | 1983-01-01 | 12.7755 | 16 | 16 | 1.8911 | 0.29333 | 14.3733 | 14.3733 | 0 | 0 | 1.6267 | Falla | 0 | 1
SRY-2-2 | 2 | 1 | Uso variable | 26 | 1983-02-01 | 14.4968 | 16 | 16 | 0 | 0.28993 | 14.2068 | 14.2068 | 0 | 0 | 1.7932 | Falla | 0 | 0
SRY-2-2 | 2 | 1 | Uso variable | 27 | 1983-03-01 | 21.9364 | 16 | 16 | 0 | 0.43873 | 21.4976 | 16 | 2 | 3.4976 | 0 | Satisfactorio | 1 | 0
SRY-2-2 | 2 | 1 | Uso variable | 28 | 1983-04-01 | 32.2639 | 11.5 | 11.5 | 2 | 0.68528 | 33.5786 | 11.5 | 2 | 20.0786 | 0 | Satisfactorio | 0 | 0
SRY-2-2 | 2 | 1 | Uso variable | 29 | 1983-05-01 | 29.3569 | 11.5 | 11.5 | 2 | 0.62714 | 30.7297 | 11.5 | 2 | 17.2297 | 0 | Satisfactorio | 0 | 0
SRY-2-2 | 2 | 1 | Uso variable | 30 | 1983-06-01 | 17.2125 | 11.5 | 11.5 | 2 | 0.38425 | 18.8282 | 11.5 | 2 | 5.3282 | 0 | Satisfactorio | 0 | 0
SRY-2-2 | 2 | 1 | Uso variable | 31 | 1983-07-01 | 13.5979 | 16 | 16 | 2 | 0.31196 | 15.2859 | 15.2859 | 0 | 0 | 0.71408 | Falla | 0 | 1
SRY-2-2 | 2 | 1 | Uso variable | 32 | 1983-08-01 | 14.5924 | 16 | 16 | 0 | 0.29185 | 14.3005 | 14.3005 | 0 | 0 | 1.6995 | Falla | 0 | 0
SRY-2-2 | 2 | 1 | Uso variable | 33 | 1983-09-01 | 24.3079 | 11.5 | 11.5 | 0 | 0.48616 | 23.8217 | 11.5 | 2 | 10.3217 | 0 | Satisfactorio | 1 | 0
SRY-2-2 | 2 | 1 | Uso variable | 34 | 1983-10-01 | 33.5644 | 11.5 | 11.5 | 2 | 0.71129 | 34.8531 | 11.5 | 2 | 21.3531 | 0 | Satisfactorio | 0 | 0
SRY-2-2 | 2 | 1 | Uso variable | 35 | 1983-11-01 | 28.0755 | 11.5 | 11.5 | 2 | 0.60151 | 29.474 | 11.5 | 2 | 15.974 | 0 | Satisfactorio | 0 | 0
SRY-2-2 | 2 | 1 | Uso variable | 36 | 1983-12-01 | 15.9311 | 16 | 16 | 2 | 0.35862 | 17.5725 | 16 | 1.5725 | 0 | 0 | Satisfactorio | 0 | 0
SRY-2-2 | 2 | 1 | Uso variable | 37 | 1984-01-01 | 10.9204 | 16 | 16 | 1.5725 | 0.24986 | 12.243 | 12.243 | 0 | 0 | 3.757 | Falla | 0 | 1
SRY-2-2 | 2 | 1 | Uso variable | 38 | 1984-02-01 | 13.0433 | 16 | 16 | 0 | 0.26087 | 12.7824 | 12.7824 | 0 | 0 | 3.2176 | Falla | 0 | 0
SRY-2-2 | 2 | 1 | Uso variable | 39 | 1984-03-01 | 20.2725 | 16 | 16 | 0 | 0.40545 | 19.8671 | 16 | 2 | 1.8671 | 0 | Satisfactorio | 1 | 0
SRY-2-2 | 2 | 1 | Uso variable | 40 | 1984-04-01 | 27.9225 | 11.5 | 11.5 | 2 | 0.59845 | 29.324 | 11.5 | 2 | 15.824 | 0 | Satisfactorio | 0 | 0
SRY-2-2 | 2 | 1 | Uso variable | 41 | 1984-05-01 | 23.6576 | 11.5 | 11.5 | 2 | 0.51315 | 25.1445 | 11.5 | 2 | 11.6445 | 0 | Satisfactorio | 0 | 0
SRY-2-2 | 2 | 1 | Uso variable | 42 | 1984-06-01 | 14.5541 | 11.5 | 11.5 | 2 | 0.33108 | 16.223 | 11.5 | 2 | 2.723 | 0 | Satisfactorio | 0 | 0
SRY-2-2 | 2 | 1 | Uso variable | 43 | 1984-07-01 | 12.7946 | 16 | 16 | 2 | 0.29589 | 14.4987 | 14.4987 | 0 | 0 | 1.5013 | Falla | 0 | 1
SRY-2-2 | 2 | 1 | Uso variable | 44 | 1984-08-01 | 13.6935 | 16 | 16 | 0 | 0.27387 | 13.4196 | 13.4196 | 0 | 0 | 2.5804 | Falla | 0 | 0
SRY-2-2 | 2 | 1 | Uso variable | 45 | 1984-09-01 | 20.5211 | 11.5 | 11.5 | 0 | 0.41042 | 20.1107 | 11.5 | 2 | 6.6107 | 0 | Satisfactorio | 1 | 0
SRY-2-2 | 2 | 1 | Uso variable | 46 | 1984-10-01 | 27.0619 | 11.5 | 11.5 | 2 | 0.58124 | 28.4806 | 11.5 | 2 | 14.9806 | 0 | Satisfactorio | 0 | 0
SRY-2-2 | 2 | 1 | Uso variable | 47 | 1984-11-01 | 24.3461 | 11.5 | 11.5 | 2 | 0.52692 | 25.8192 | 11.5 | 2 | 12.3192 | 0 | Satisfactorio | 0 | 0
SRY-2-2 | 2 | 1 | Uso variable | 48 | 1984-12-01 | 14.7454 | 16 | 16 | 2 | 0.33491 | 16.4105 | 16 | 0.41047 | 0 | 0 | Satisfactorio | 0 | 0
SRY-2-2 | 2 | 1 | Uso variable | 49 | 1985-01-01 | 10.7674 | 16 | 16 | 0.41047 | 0.22356 | 10.9543 | 10.9543 | 0 | 0 | 5.0457 | Falla | 0 | 1
SRY-2-2 | 2 | 1 | Uso variable | 50 | 1985-02-01 | 13.464 | 16 | 16 | 0 | 0.26928 | 13.1947 | 13.1947 | 0 | 0 | 2.8053 | Falla | 0 | 0
SRY-2-2 | 2 | 1 | Uso variable | 51 | 1985-03-01 | 19.4501 | 16 | 16 | 0 | 0.389 | 19.0611 | 16 | 2 | 1.0611 | 0 | Satisfactorio | 1 | 0
SRY-2-2 | 2 | 1 | Uso variable | 52 | 1985-04-01 | 25.5128 | 11.5 | 11.5 | 2 | 0.55026 | 26.9625 | 11.5 | 2 | 13.4625 | 0 | Satisfactorio | 0 | 0
SRY-2-2 | 2 | 1 | Uso variable | 53 | 1985-05-01 | 24.3652 | 11.5 | 11.5 | 2 | 0.52731 | 25.8379 | 11.5 | 2 | 12.3379 | 0 | Satisfactorio | 0 | 0
SRY-2-2 | 2 | 1 | Uso variable | 54 | 1985-06-01 | 15.3956 | 11.5 | 11.5 | 2 | 0.34791 | 17.0477 | 11.5 | 2 | 3.5477 | 0 | Satisfactorio | 0 | 0
SRY-2-2 | 2 | 1 | Uso variable | 55 | 1985-07-01 | 11.7427 | 16 | 16 | 2 | 0.27486 | 13.4679 | 13.4679 | 0 | 0 | 2.5321 | Falla | 0 | 1
SRY-2-2 | 2 | 1 | Uso variable | 56 | 1985-08-01 | 12.6034 | 16 | 16 | 0 | 0.25207 | 12.3513 | 12.3513 | 0 | 0 | 3.6487 | Falla | 0 | 0
SRY-2-2 | 2 | 1 | Uso variable | 57 | 1985-09-01 | 21.7451 | 11.5 | 11.5 | 0 | 0.4349 | 21.3102 | 11.5 | 2 | 7.8102 | 0 | Satisfactorio | 1 | 0
SRY-2-2 | 2 | 1 | Uso variable | 58 | 1985-10-01 | 27.7886 | 11.5 | 11.5 | 2 | 0.59577 | 29.1929 | 11.5 | 2 | 15.6929 | 0 | Satisfactorio | 0 | 0
SRY-2-2 | 2 | 1 | Uso variable | 59 | 1985-11-01 | 22.2233 | 11.5 | 11.5 | 2 | 0.48447 | 23.7388 | 11.5 | 2 | 10.2388 | 0 | Satisfactorio | 0 | 0
SRY-2-2 | 2 | 1 | Uso variable | 60 | 1985-12-01 | 14.1716 | 16 | 16 | 2 | 0.32343 | 15.8482 | 15.8482 | 0 | 0 | 0.15181 | Falla | 0 | 1
SRY-2-2 | 2 | 1 | Uso variable | 61 | 1986-01-01 | 12.6416 | 16 | 16 | 0 | 0.25283 | 12.3888 | 12.3888 | 0 | 0 | 3.6112 | Falla | 0 | 0
SRY-2-2 | 2 | 1 | Uso variable | 62 | 1986-02-01 | 15.3574 | 16 | 16 | 0 | 0.30715 | 15.0502 | 15.0502 | 0 | 0 | 0.94977 | Falla | 0 | 0
SRY-2-2 | 2 | 1 | Uso variable | 63 | 1986-03-01 | 20.8463 | 16 | 16 | 0 | 0.41693 | 20.4293 | 16 | 2 | 2.4293 | 0 | Satisfactorio | 1 | 0
SRY-2-2 | 2 | 1 | Uso variable | 64 | 1986-04-01 | 30.6382 | 11.5 | 11.5 | 2 | 0.65277 | 31.9855 | 11.5 | 2 | 18.4855 | 0 | Satisfactorio | 0 | 0
SRY-2-2 | 2 | 1 | Uso variable | 65 | 1986-05-01 | 28.4389 | 11.5 | 11.5 | 2 | 0.60878 | 29.8301 | 11.5 | 2 | 16.3301 | 0 | Satisfactorio | 0 | 0
SRY-2-2 | 2 | 1 | Uso variable | 66 | 1986-06-01 | 16.0076 | 11.5 | 11.5 | 2 | 0.36015 | 17.6475 | 11.5 | 2 | 4.1475 | 0 | Satisfactorio | 0 | 0
SRY-2-2 | 2 | 1 | Uso variable | 67 | 1986-07-01 | 14.0569 | 16 | 16 | 2 | 0.32114 | 15.7357 | 15.7357 | 0 | 0 | 0.26426 | Falla | 0 | 1
SRY-2-2 | 2 | 1 | Uso variable | 68 | 1986-08-01 | 15.0322 | 16 | 16 | 0 | 0.30064 | 14.7316 | 14.7316 | 0 | 0 | 1.2684 | Falla | 0 | 0
SRY-2-2 | 2 | 1 | Uso variable | 69 | 1986-09-01 | 22.6058 | 11.5 | 11.5 | 0 | 0.45212 | 22.1536 | 11.5 | 2 | 8.6536 | 0 | Satisfactorio | 1 | 0
SRY-2-2 | 2 | 1 | Uso variable | 70 | 1986-10-01 | 32.5316 | 11.5 | 11.5 | 2 | 0.69063 | 33.841 | 11.5 | 2 | 20.341 | 0 | Satisfactorio | 0 | 0
SRY-2-2 | 2 | 1 | Uso variable | 71 | 1986-11-01 | 26.6411 | 11.5 | 11.5 | 2 | 0.57282 | 28.0683 | 11.5 | 2 | 14.5683 | 0 | Satisfactorio | 0 | 0
SRY-2-2 | 2 | 1 | Uso variable | 72 | 1986-12-01 | 15.1661 | 16 | 16 | 2 | 0.34332 | 16.8228 | 16 | 0.8228 | 0 | 0 | Satisfactorio | 0 | 0
SRY-2-2 | 2 | 1 | Uso variable | 73 | 1987-01-01 | 14.0569 | 16 | 16 | 0.8228 | 0.29759 | 14.5821 | 14.5821 | 0 | 0 | 1.4179 | Falla | 0 | 1
SRY-2-2 | 2 | 1 | Uso variable | 74 | 1987-02-01 | 15.9694 | 16 | 16 | 0 | 0.31939 | 15.65 | 15.65 | 0 | 0 | 0.35001 | Falla | 0 | 0
SRY-2-2 | 2 | 1 | Uso variable | 75 | 1987-03-01 | 22.797 | 16 | 16 | 0 | 0.45594 | 22.3411 | 16 | 2 | 4.3411 | 0 | Satisfactorio | 1 | 0
SRY-2-2 | 2 | 1 | Uso variable | 76 | 1987-04-01 | 34.1381 | 11.5 | 11.5 | 2 | 0.72276 | 35.4154 | 11.5 | 2 | 21.9154 | 0 | Satisfactorio | 0 | 0
SRY-2-2 | 2 | 1 | Uso variable | 77 | 1987-05-01 | 28.5345 | 11.5 | 11.5 | 2 | 0.61069 | 29.9238 | 11.5 | 2 | 16.4238 | 0 | Satisfactorio | 0 | 0
SRY-2-2 | 2 | 1 | Uso variable | 78 | 1987-06-01 | 18.5895 | 11.5 | 11.5 | 2 | 0.41179 | 20.1777 | 11.5 | 2 | 6.6777 | 0 | Satisfactorio | 0 | 0
SRY-2-2 | 2 | 1 | Uso variable | 79 | 1987-07-01 | 14.688 | 16 | 16 | 2 | 0.33376 | 16.3542 | 16 | 0.35424 | 0 | 0 | Satisfactorio | 0 | 0
SRY-2-2 | 2 | 1 | Uso variable | 80 | 1987-08-01 | 15.759 | 16 | 16 | 0.35424 | 0.32226 | 15.791 | 15.791 | 0 | 0 | 0.20902 | Falla | 0 | 1
SRY-2-2 | 2 | 1 | Uso variable | 81 | 1987-09-01 | 26.2204 | 11.5 | 11.5 | 0 | 0.52441 | 25.696 | 11.5 | 2 | 12.196 | 0 | Satisfactorio | 1 | 0
SRY-2-2 | 2 | 1 | Uso variable | 82 | 1987-10-01 | 32.6272 | 11.5 | 11.5 | 2 | 0.69254 | 33.9347 | 11.5 | 2 | 20.4347 | 0 | Satisfactorio | 0 | 0
SRY-2-2 | 2 | 1 | Uso variable | 83 | 1987-11-01 | 29.7585 | 11.5 | 11.5 | 2 | 0.63517 | 31.1233 | 11.5 | 2 | 17.6233 | 0 | Satisfactorio | 0 | 0
SRY-2-2 | 2 | 1 | Uso variable | 84 | 1987-12-01 | 16.5431 | 16 | 16 | 2 | 0.37086 | 18.1723 | 16 | 2 | 0.17226 | 0 | Satisfactorio | 0 | 0
SRY-2-2 | 2 | 1 | Uso variable | 85 | 1988-01-01 | 13.2919 | 16 | 16 | 2 | 0.30584 | 14.986 | 14.986 | 0 | 0 | 1.014 | Falla | 0 | 1
SRY-2-2 | 2 | 1 | Uso variable | 86 | 1988-02-01 | 14.1907 | 16 | 16 | 0 | 0.28381 | 13.9069 | 13.9069 | 0 | 0 | 2.0931 | Falla | 0 | 0
SRY-2-2 | 2 | 1 | Uso variable | 87 | 1988-03-01 | 22.338 | 16 | 16 | 0 | 0.44676 | 21.8912 | 16 | 2 | 3.8912 | 0 | Satisfactorio | 1 | 0
SRY-2-2 | 2 | 1 | Uso variable | 88 | 1988-04-01 | 29.6438 | 11.5 | 11.5 | 2 | 0.63288 | 31.0109 | 11.5 | 2 | 17.5109 | 0 | Satisfactorio | 0 | 0
SRY-2-2 | 2 | 1 | Uso variable | 89 | 1988-05-01 | 28.0755 | 11.5 | 11.5 | 2 | 0.60151 | 29.474 | 11.5 | 2 | 15.974 | 0 | Satisfactorio | 0 | 0
SRY-2-2 | 2 | 1 | Uso variable | 90 | 1988-06-01 | 16.4857 | 11.5 | 11.5 | 2 | 0.36972 | 18.116 | 11.5 | 2 | 4.616 | 0 | Satisfactorio | 0 | 0
SRY-2-2 | 2 | 1 | Uso variable | 91 | 1988-07-01 | 13.8274 | 16 | 16 | 2 | 0.31655 | 15.5108 | 15.5108 | 0 | 0 | 0.48917 | Falla | 0 | 1
SRY-2-2 | 2 | 1 | Uso variable | 92 | 1988-08-01 | 14.7836 | 16 | 16 | 0 | 0.29567 | 14.488 | 14.488 | 0 | 0 | 1.512 | Falla | 0 | 0
SRY-2-2 | 2 | 1 | Uso variable | 93 | 1988-09-01 | 23.3325 | 11.5 | 11.5 | 0 | 0.46665 | 22.8658 | 11.5 | 2 | 9.3658 | 0 | Satisfactorio | 1 | 0
SRY-2-2 | 2 | 1 | Uso variable | 94 | 1988-10-01 | 32.0153 | 11.5 | 11.5 | 2 | 0.68031 | 33.3349 | 11.5 | 2 | 19.8349 | 0 | Satisfactorio | 0 | 0
SRY-2-2 | 2 | 1 | Uso variable | 95 | 1988-11-01 | 25.8761 | 11.5 | 11.5 | 2 | 0.55752 | 27.3186 | 11.5 | 2 | 13.8186 | 0 | Satisfactorio | 0 | 0
SRY-2-2 | 2 | 1 | Uso variable | 96 | 1988-12-01 | 16.218 | 16 | 16 | 2 | 0.36436 | 17.8536 | 16 | 1.8536 | 0 | 0 | Satisfactorio | 0 | 0
SRY-2-2 | 2 | 1 | Uso variable | 97 | 1989-01-01 | 11.7619 | 16 | 16 | 1.8536 | 0.27231 | 13.3432 | 13.3432 | 0 | 0 | 2.6568 | Falla | 0 | 1
SRY-2-2 | 2 | 1 | Uso variable | 98 | 1989-02-01 | 12.4313 | 16 | 16 | 0 | 0.24863 | 12.1826 | 12.1826 | 0 | 0 | 3.8174 | Falla | 0 | 0
SRY-2-2 | 2 | 1 | Uso variable | 99 | 1989-03-01 | 19.7179 | 16 | 16 | 0 | 0.39436 | 19.3235 | 16 | 2 | 1.3235 | 0 | Satisfactorio | 1 | 0
SRY-2-2 | 2 | 1 | Uso variable | 100 | 1989-04-01 | 26.0291 | 11.5 | 11.5 | 2 | 0.56058 | 27.4685 | 11.5 | 2 | 13.9685 | 0 | Satisfactorio | 0 | 0
SRY-2-2 | 2 | 1 | Uso variable | 101 | 1989-05-01 | 24.7286 | 11.5 | 11.5 | 2 | 0.53457 | 26.1941 | 11.5 | 2 | 12.6941 | 0 | Satisfactorio | 0 | 0
SRY-2-2 | 2 | 1 | Uso variable | 102 | 1989-06-01 | 14.5159 | 11.5 | 11.5 | 2 | 0.33032 | 16.1856 | 11.5 | 2 | 2.6856 | 0 | Satisfactorio | 0 | 0
SRY-2-2 | 2 | 1 | Uso variable | 103 | 1989-07-01 | 12.1444 | 16 | 16 | 2 | 0.28289 | 13.8615 | 13.8615 | 0 | 0 | 2.1385 | Falla | 0 | 1
SRY-2-2 | 2 | 1 | Uso variable | 104 | 1989-08-01 | 13.0433 | 16 | 16 | 0 | 0.26087 | 12.7824 | 12.7824 | 0 | 0 | 3.2176 | Falla | 0 | 0
SRY-2-2 | 2 | 1 | Uso variable | 105 | 1989-09-01 | 20.4446 | 11.5 | 11.5 | 0 | 0.40889 | 20.0357 | 11.5 | 2 | 6.5357 | 0 | Satisfactorio | 1 | 0
SRY-2-2 | 2 | 1 | Uso variable | 106 | 1989-10-01 | 28.3433 | 11.5 | 11.5 | 2 | 0.60686 | 29.7364 | 11.5 | 2 | 16.2364 | 0 | Satisfactorio | 0 | 0
SRY-2-2 | 2 | 1 | Uso variable | 107 | 1989-11-01 | 22.6058 | 11.5 | 11.5 | 2 | 0.49212 | 24.1136 | 11.5 | 2 | 10.6136 | 0 | Satisfactorio | 0 | 0
SRY-2-2 | 2 | 1 | Uso variable | 108 | 1989-12-01 | 14.3629 | 16 | 16 | 2 | 0.32726 | 16.0356 | 16 | 0.035618 | 0 | 0 | Satisfactorio | 0 | 0
SRY-2-2 | 2 | 1 | Uso variable | 109 | 1990-01-01 | 11.7236 | 16 | 16 | 0.035618 | 0.23518 | 11.5241 | 11.5241 | 0 | 0 | 4.4759 | Falla | 0 | 1
SRY-2-2 | 2 | 1 | Uso variable | 110 | 1990-02-01 | 13.311 | 16 | 16 | 0 | 0.26622 | 13.0448 | 13.0448 | 0 | 0 | 2.9552 | Falla | 0 | 0
SRY-2-2 | 2 | 1 | Uso variable | 111 | 1990-03-01 | 18.8381 | 16 | 16 | 0 | 0.37676 | 18.4614 | 16 | 2 | 0.46136 | 0 | Satisfactorio | 1 | 0
SRY-2-2 | 2 | 1 | Uso variable | 112 | 1990-04-01 | 28.611 | 11.5 | 11.5 | 2 | 0.61222 | 29.9988 | 11.5 | 2 | 16.4988 | 0 | Satisfactorio | 0 | 0
SRY-2-2 | 2 | 1 | Uso variable | 113 | 1990-05-01 | 23.5237 | 11.5 | 11.5 | 2 | 0.51048 | 25.0133 | 11.5 | 2 | 11.5133 | 0 | Satisfactorio | 0 | 0
SRY-2-2 | 2 | 1 | Uso variable | 114 | 1990-06-01 | 15.5295 | 11.5 | 11.5 | 2 | 0.35059 | 17.1789 | 11.5 | 2 | 3.6789 | 0 | Satisfactorio | 0 | 0
SRY-2-2 | 2 | 1 | Uso variable | 115 | 1990-07-01 | 12.2018 | 16 | 16 | 2 | 0.28404 | 13.9177 | 13.9177 | 0 | 0 | 2.0823 | Falla | 0 | 1
SRY-2-2 | 2 | 1 | Uso variable | 116 | 1990-08-01 | 13.0433 | 16 | 16 | 0 | 0.26087 | 12.7824 | 12.7824 | 0 | 0 | 3.2176 | Falla | 0 | 0
SRY-2-2 | 2 | 1 | Uso variable | 117 | 1990-09-01 | 21.9746 | 11.5 | 11.5 | 0 | 0.43949 | 21.5351 | 11.5 | 2 | 8.0351 | 0 | Satisfactorio | 1 | 0
SRY-2-2 | 2 | 1 | Uso variable | 118 | 1990-10-01 | 26.8706 | 11.5 | 11.5 | 2 | 0.57741 | 28.2932 | 11.5 | 2 | 14.7932 | 0 | Satisfactorio | 0 | 0
SRY-2-2 | 2 | 1 | Uso variable | 119 | 1990-11-01 | 24.8816 | 11.5 | 11.5 | 2 | 0.53763 | 26.344 | 11.5 | 2 | 12.844 | 0 | Satisfactorio | 0 | 0
SRY-2-2 | 2 | 1 | Uso variable | 120 | 1990-12-01 | 13.7317 | 16 | 16 | 2 | 0.31463 | 15.4171 | 15.4171 | 0 | 0 | 0.58289 | Falla | 0 | 1
SRY-2-3 | 2 | 1.25 | Uso variable | 1 | 1981-01-01 | 12.852 | 16 | 20 | 0 | 0.25704 | 12.595 | 12.595 | 0 | 0 | 7.405 | Falla | 0 | 1
SRY-2-3 | 2 | 1.25 | Uso variable | 2 | 1981-02-01 | 14.6306 | 16 | 20 | 0 | 0.29261 | 14.338 | 14.338 | 0 | 0 | 5.662 | Falla | 0 | 0
SRY-2-3 | 2 | 1.25 | Uso variable | 3 | 1981-03-01 | 21.114 | 16 | 20 | 0 | 0.42228 | 20.6917 | 20 | 0.69172 | 0 | 0 | Satisfactorio | 1 | 0
SRY-2-3 | 2 | 1.25 | Uso variable | 4 | 1981-04-01 | 29.2804 | 11.5 | 14.375 | 0.69172 | 0.59944 | 29.3727 | 14.375 | 2 | 12.9977 | 0 | Satisfactorio | 0 | 0
SRY-2-3 | 2 | 1.25 | Uso variable | 5 | 1981-05-01 | 26.0482 | 11.5 | 14.375 | 2 | 0.56097 | 27.4873 | 14.375 | 2 | 11.1123 | 0 | Satisfactorio | 0 | 0
SRY-2-3 | 2 | 1.25 | Uso variable | 6 | 1981-06-01 | 15.6251 | 11.5 | 14.375 | 2 | 0.3525 | 17.2726 | 14.375 | 2 | 0.89762 | 0 | Satisfactorio | 0 | 0
SRY-2-3 | 2 | 1.25 | Uso variable | 7 | 1981-07-01 | 12.7946 | 16 | 20 | 2 | 0.29589 | 14.4987 | 14.4987 | 0 | 0 | 5.5013 | Falla | 0 | 1
SRY-2-3 | 2 | 1.25 | Uso variable | 8 | 1981-08-01 | 13.7126 | 16 | 20 | 0 | 0.27425 | 13.4384 | 13.4384 | 0 | 0 | 6.5616 | Falla | 0 | 0
SRY-2-3 | 2 | 1.25 | Uso variable | 9 | 1981-09-01 | 22.0703 | 11.5 | 14.375 | 0 | 0.44141 | 21.6288 | 14.375 | 2 | 5.2538 | 0 | Satisfactorio | 1 | 0
SRY-2-3 | 2 | 1.25 | Uso variable | 10 | 1981-10-01 | 29.7776 | 11.5 | 14.375 | 2 | 0.63555 | 31.1421 | 14.375 | 2 | 14.7671 | 0 | Satisfactorio | 0 | 0
SRY-2-3 | 2 | 1.25 | Uso variable | 11 | 1981-11-01 | 25.5128 | 11.5 | 14.375 | 2 | 0.55026 | 26.9625 | 14.375 | 2 | 10.5875 | 0 | Satisfactorio | 0 | 0
SRY-2-3 | 2 | 1.25 | Uso variable | 12 | 1981-12-01 | 15.3765 | 16 | 20 | 2 | 0.34753 | 17.029 | 17.029 | 0 | 0 | 2.971 | Falla | 0 | 1
SRY-2-3 | 2 | 1.25 | Uso variable | 13 | 1982-01-01 | 13.8082 | 16 | 20 | 0 | 0.27616 | 13.5321 | 13.5321 | 0 | 0 | 6.4679 | Falla | 0 | 0
SRY-2-3 | 2 | 1.25 | Uso variable | 14 | 1982-02-01 | 15.4721 | 16 | 20 | 0 | 0.30944 | 15.1627 | 15.1627 | 0 | 0 | 4.8373 | Falla | 0 | 0
SRY-2-3 | 2 | 1.25 | Uso variable | 15 | 1982-03-01 | 22.338 | 16 | 20 | 0 | 0.44676 | 21.8912 | 20 | 1.8912 | 0 | 0 | Satisfactorio | 1 | 0
SRY-2-3 | 2 | 1.25 | Uso variable | 16 | 1982-04-01 | 31.671 | 11.5 | 14.375 | 1.8912 | 0.67124 | 32.891 | 14.375 | 2 | 16.516 | 0 | Satisfactorio | 0 | 0
SRY-2-3 | 2 | 1.25 | Uso variable | 17 | 1982-05-01 | 29.2995 | 11.5 | 14.375 | 2 | 0.62599 | 30.6735 | 14.375 | 2 | 14.2985 | 0 | Satisfactorio | 0 | 0
SRY-2-3 | 2 | 1.25 | Uso variable | 18 | 1982-06-01 | 18.3218 | 11.5 | 14.375 | 2 | 0.40644 | 19.9153 | 14.375 | 2 | 3.5403 | 0 | Satisfactorio | 0 | 0
SRY-2-3 | 2 | 1.25 | Uso variable | 19 | 1982-07-01 | 15.3765 | 16 | 20 | 2 | 0.34753 | 17.029 | 17.029 | 0 | 0 | 2.971 | Falla | 0 | 1
SRY-2-3 | 2 | 1.25 | Uso variable | 20 | 1982-08-01 | 16.4666 | 16 | 20 | 0 | 0.32933 | 16.1373 | 16.1373 | 0 | 0 | 3.8627 | Falla | 0 | 0
SRY-2-3 | 2 | 1.25 | Uso variable | 21 | 1982-09-01 | 25.8379 | 11.5 | 14.375 | 0 | 0.51676 | 25.3211 | 14.375 | 2 | 8.9461 | 0 | Satisfactorio | 1 | 0
SRY-2-3 | 2 | 1.25 | Uso variable | 22 | 1982-10-01 | 33.4688 | 11.5 | 14.375 | 2 | 0.70937 | 34.7594 | 14.375 | 2 | 18.3844 | 0 | Satisfactorio | 0 | 0
SRY-2-3 | 2 | 1.25 | Uso variable | 23 | 1982-11-01 | 27.5783 | 11.5 | 14.375 | 2 | 0.59157 | 28.9867 | 14.375 | 2 | 12.6117 | 0 | Satisfactorio | 0 | 0
SRY-2-3 | 2 | 1.25 | Uso variable | 24 | 1982-12-01 | 16.2563 | 16 | 20 | 2 | 0.36513 | 17.8911 | 17.8911 | 0 | 0 | 2.1089 | Falla | 0 | 1
SRY-2-3 | 2 | 1.25 | Uso variable | 25 | 1983-01-01 | 12.7755 | 16 | 20 | 0 | 0.25551 | 12.52 | 12.52 | 0 | 0 | 7.48 | Falla | 0 | 0
SRY-2-3 | 2 | 1.25 | Uso variable | 26 | 1983-02-01 | 14.4968 | 16 | 20 | 0 | 0.28993 | 14.2068 | 14.2068 | 0 | 0 | 5.7932 | Falla | 0 | 0
SRY-2-3 | 2 | 1.25 | Uso variable | 27 | 1983-03-01 | 21.9364 | 16 | 20 | 0 | 0.43873 | 21.4976 | 20 | 1.4976 | 0 | 0 | Satisfactorio | 1 | 0
SRY-2-3 | 2 | 1.25 | Uso variable | 28 | 1983-04-01 | 32.2639 | 11.5 | 14.375 | 1.4976 | 0.67523 | 33.0863 | 14.375 | 2 | 16.7113 | 0 | Satisfactorio | 0 | 0
SRY-2-3 | 2 | 1.25 | Uso variable | 29 | 1983-05-01 | 29.3569 | 11.5 | 14.375 | 2 | 0.62714 | 30.7297 | 14.375 | 2 | 14.3547 | 0 | Satisfactorio | 0 | 0
SRY-2-3 | 2 | 1.25 | Uso variable | 30 | 1983-06-01 | 17.2125 | 11.5 | 14.375 | 2 | 0.38425 | 18.8282 | 14.375 | 2 | 2.4532 | 0 | Satisfactorio | 0 | 0
SRY-2-3 | 2 | 1.25 | Uso variable | 31 | 1983-07-01 | 13.5979 | 16 | 20 | 2 | 0.31196 | 15.2859 | 15.2859 | 0 | 0 | 4.7141 | Falla | 0 | 1
SRY-2-3 | 2 | 1.25 | Uso variable | 32 | 1983-08-01 | 14.5924 | 16 | 20 | 0 | 0.29185 | 14.3005 | 14.3005 | 0 | 0 | 5.6995 | Falla | 0 | 0
SRY-2-3 | 2 | 1.25 | Uso variable | 33 | 1983-09-01 | 24.3079 | 11.5 | 14.375 | 0 | 0.48616 | 23.8217 | 14.375 | 2 | 7.4467 | 0 | Satisfactorio | 1 | 0
SRY-2-3 | 2 | 1.25 | Uso variable | 34 | 1983-10-01 | 33.5644 | 11.5 | 14.375 | 2 | 0.71129 | 34.8531 | 14.375 | 2 | 18.4781 | 0 | Satisfactorio | 0 | 0
SRY-2-3 | 2 | 1.25 | Uso variable | 35 | 1983-11-01 | 28.0755 | 11.5 | 14.375 | 2 | 0.60151 | 29.474 | 14.375 | 2 | 13.099 | 0 | Satisfactorio | 0 | 0
SRY-2-3 | 2 | 1.25 | Uso variable | 36 | 1983-12-01 | 15.9311 | 16 | 20 | 2 | 0.35862 | 17.5725 | 17.5725 | 0 | 0 | 2.4275 | Falla | 0 | 1
SRY-2-3 | 2 | 1.25 | Uso variable | 37 | 1984-01-01 | 10.9204 | 16 | 20 | 0 | 0.21841 | 10.702 | 10.702 | 0 | 0 | 9.298 | Falla | 0 | 0
SRY-2-3 | 2 | 1.25 | Uso variable | 38 | 1984-02-01 | 13.0433 | 16 | 20 | 0 | 0.26087 | 12.7824 | 12.7824 | 0 | 0 | 7.2176 | Falla | 0 | 0
SRY-2-3 | 2 | 1.25 | Uso variable | 39 | 1984-03-01 | 20.2725 | 16 | 20 | 0 | 0.40545 | 19.8671 | 19.8671 | 0 | 0 | 0.13295 | Falla | 0 | 0
SRY-2-3 | 2 | 1.25 | Uso variable | 40 | 1984-04-01 | 27.9225 | 11.5 | 14.375 | 0 | 0.55845 | 27.364 | 14.375 | 2 | 10.989 | 0 | Satisfactorio | 1 | 0
SRY-2-3 | 2 | 1.25 | Uso variable | 41 | 1984-05-01 | 23.6576 | 11.5 | 14.375 | 2 | 0.51315 | 25.1445 | 14.375 | 2 | 8.7695 | 0 | Satisfactorio | 0 | 0
SRY-2-3 | 2 | 1.25 | Uso variable | 42 | 1984-06-01 | 14.5541 | 11.5 | 14.375 | 2 | 0.33108 | 16.223 | 14.375 | 1.848 | 0 | 0 | Satisfactorio | 0 | 0
SRY-2-3 | 2 | 1.25 | Uso variable | 43 | 1984-07-01 | 12.7946 | 16 | 20 | 1.848 | 0.29285 | 14.3498 | 14.3498 | 0 | 0 | 5.6502 | Falla | 0 | 1
SRY-2-3 | 2 | 1.25 | Uso variable | 44 | 1984-08-01 | 13.6935 | 16 | 20 | 0 | 0.27387 | 13.4196 | 13.4196 | 0 | 0 | 6.5804 | Falla | 0 | 0
SRY-2-3 | 2 | 1.25 | Uso variable | 45 | 1984-09-01 | 20.5211 | 11.5 | 14.375 | 0 | 0.41042 | 20.1107 | 14.375 | 2 | 3.7357 | 0 | Satisfactorio | 1 | 0
SRY-2-3 | 2 | 1.25 | Uso variable | 46 | 1984-10-01 | 27.0619 | 11.5 | 14.375 | 2 | 0.58124 | 28.4806 | 14.375 | 2 | 12.1056 | 0 | Satisfactorio | 0 | 0
SRY-2-3 | 2 | 1.25 | Uso variable | 47 | 1984-11-01 | 24.3461 | 11.5 | 14.375 | 2 | 0.52692 | 25.8192 | 14.375 | 2 | 9.4442 | 0 | Satisfactorio | 0 | 0
SRY-2-3 | 2 | 1.25 | Uso variable | 48 | 1984-12-01 | 14.7454 | 16 | 20 | 2 | 0.33491 | 16.4105 | 16.4105 | 0 | 0 | 3.5895 | Falla | 0 | 1
SRY-2-3 | 2 | 1.25 | Uso variable | 49 | 1985-01-01 | 10.7674 | 16 | 20 | 0 | 0.21535 | 10.552 | 10.552 | 0 | 0 | 9.448 | Falla | 0 | 0
SRY-2-3 | 2 | 1.25 | Uso variable | 50 | 1985-02-01 | 13.464 | 16 | 20 | 0 | 0.26928 | 13.1947 | 13.1947 | 0 | 0 | 6.8053 | Falla | 0 | 0
SRY-2-3 | 2 | 1.25 | Uso variable | 51 | 1985-03-01 | 19.4501 | 16 | 20 | 0 | 0.389 | 19.0611 | 19.0611 | 0 | 0 | 0.93888 | Falla | 0 | 0
SRY-2-3 | 2 | 1.25 | Uso variable | 52 | 1985-04-01 | 25.5128 | 11.5 | 14.375 | 0 | 0.51026 | 25.0025 | 14.375 | 2 | 8.6275 | 0 | Satisfactorio | 1 | 0
SRY-2-3 | 2 | 1.25 | Uso variable | 53 | 1985-05-01 | 24.3652 | 11.5 | 14.375 | 2 | 0.52731 | 25.8379 | 14.375 | 2 | 9.4629 | 0 | Satisfactorio | 0 | 0
SRY-2-3 | 2 | 1.25 | Uso variable | 54 | 1985-06-01 | 15.3956 | 11.5 | 14.375 | 2 | 0.34791 | 17.0477 | 14.375 | 2 | 0.67271 | 0 | Satisfactorio | 0 | 0
SRY-2-3 | 2 | 1.25 | Uso variable | 55 | 1985-07-01 | 11.7427 | 16 | 20 | 2 | 0.27486 | 13.4679 | 13.4679 | 0 | 0 | 6.5321 | Falla | 0 | 1
SRY-2-3 | 2 | 1.25 | Uso variable | 56 | 1985-08-01 | 12.6034 | 16 | 20 | 0 | 0.25207 | 12.3513 | 12.3513 | 0 | 0 | 7.6487 | Falla | 0 | 0
SRY-2-3 | 2 | 1.25 | Uso variable | 57 | 1985-09-01 | 21.7451 | 11.5 | 14.375 | 0 | 0.4349 | 21.3102 | 14.375 | 2 | 4.9352 | 0 | Satisfactorio | 1 | 0
SRY-2-3 | 2 | 1.25 | Uso variable | 58 | 1985-10-01 | 27.7886 | 11.5 | 14.375 | 2 | 0.59577 | 29.1929 | 14.375 | 2 | 12.8179 | 0 | Satisfactorio | 0 | 0
SRY-2-3 | 2 | 1.25 | Uso variable | 59 | 1985-11-01 | 22.2233 | 11.5 | 14.375 | 2 | 0.48447 | 23.7388 | 14.375 | 2 | 7.3638 | 0 | Satisfactorio | 0 | 0
SRY-2-3 | 2 | 1.25 | Uso variable | 60 | 1985-12-01 | 14.1716 | 16 | 20 | 2 | 0.32343 | 15.8482 | 15.8482 | 0 | 0 | 4.1518 | Falla | 0 | 1
SRY-2-3 | 2 | 1.25 | Uso variable | 61 | 1986-01-01 | 12.6416 | 16 | 20 | 0 | 0.25283 | 12.3888 | 12.3888 | 0 | 0 | 7.6112 | Falla | 0 | 0
SRY-2-3 | 2 | 1.25 | Uso variable | 62 | 1986-02-01 | 15.3574 | 16 | 20 | 0 | 0.30715 | 15.0502 | 15.0502 | 0 | 0 | 4.9498 | Falla | 0 | 0
SRY-2-3 | 2 | 1.25 | Uso variable | 63 | 1986-03-01 | 20.8463 | 16 | 20 | 0 | 0.41693 | 20.4293 | 20 | 0.42933 | 0 | 0 | Satisfactorio | 1 | 0
SRY-2-3 | 2 | 1.25 | Uso variable | 64 | 1986-04-01 | 30.6382 | 11.5 | 14.375 | 0.42933 | 0.62135 | 30.4462 | 14.375 | 2 | 14.0712 | 0 | Satisfactorio | 0 | 0
SRY-2-3 | 2 | 1.25 | Uso variable | 65 | 1986-05-01 | 28.4389 | 11.5 | 14.375 | 2 | 0.60878 | 29.8301 | 14.375 | 2 | 13.4551 | 0 | Satisfactorio | 0 | 0
SRY-2-3 | 2 | 1.25 | Uso variable | 66 | 1986-06-01 | 16.0076 | 11.5 | 14.375 | 2 | 0.36015 | 17.6475 | 14.375 | 2 | 1.2725 | 0 | Satisfactorio | 0 | 0
SRY-2-3 | 2 | 1.25 | Uso variable | 67 | 1986-07-01 | 14.0569 | 16 | 20 | 2 | 0.32114 | 15.7357 | 15.7357 | 0 | 0 | 4.2643 | Falla | 0 | 1
SRY-2-3 | 2 | 1.25 | Uso variable | 68 | 1986-08-01 | 15.0322 | 16 | 20 | 0 | 0.30064 | 14.7316 | 14.7316 | 0 | 0 | 5.2684 | Falla | 0 | 0
SRY-2-3 | 2 | 1.25 | Uso variable | 69 | 1986-09-01 | 22.6058 | 11.5 | 14.375 | 0 | 0.45212 | 22.1536 | 14.375 | 2 | 5.7786 | 0 | Satisfactorio | 1 | 0
SRY-2-3 | 2 | 1.25 | Uso variable | 70 | 1986-10-01 | 32.5316 | 11.5 | 14.375 | 2 | 0.69063 | 33.841 | 14.375 | 2 | 17.466 | 0 | Satisfactorio | 0 | 0
SRY-2-3 | 2 | 1.25 | Uso variable | 71 | 1986-11-01 | 26.6411 | 11.5 | 14.375 | 2 | 0.57282 | 28.0683 | 14.375 | 2 | 11.6933 | 0 | Satisfactorio | 0 | 0
SRY-2-3 | 2 | 1.25 | Uso variable | 72 | 1986-12-01 | 15.1661 | 16 | 20 | 2 | 0.34332 | 16.8228 | 16.8228 | 0 | 0 | 3.1772 | Falla | 0 | 1
SRY-2-3 | 2 | 1.25 | Uso variable | 73 | 1987-01-01 | 14.0569 | 16 | 20 | 0 | 0.28114 | 13.7757 | 13.7757 | 0 | 0 | 6.2243 | Falla | 0 | 0
SRY-2-3 | 2 | 1.25 | Uso variable | 74 | 1987-02-01 | 15.9694 | 16 | 20 | 0 | 0.31939 | 15.65 | 15.65 | 0 | 0 | 4.35 | Falla | 0 | 0
SRY-2-3 | 2 | 1.25 | Uso variable | 75 | 1987-03-01 | 22.797 | 16 | 20 | 0 | 0.45594 | 22.3411 | 20 | 2 | 0.34106 | 0 | Satisfactorio | 1 | 0
SRY-2-3 | 2 | 1.25 | Uso variable | 76 | 1987-04-01 | 34.1381 | 11.5 | 14.375 | 2 | 0.72276 | 35.4154 | 14.375 | 2 | 19.0404 | 0 | Satisfactorio | 0 | 0
SRY-2-3 | 2 | 1.25 | Uso variable | 77 | 1987-05-01 | 28.5345 | 11.5 | 14.375 | 2 | 0.61069 | 29.9238 | 14.375 | 2 | 13.5488 | 0 | Satisfactorio | 0 | 0
SRY-2-3 | 2 | 1.25 | Uso variable | 78 | 1987-06-01 | 18.5895 | 11.5 | 14.375 | 2 | 0.41179 | 20.1777 | 14.375 | 2 | 3.8027 | 0 | Satisfactorio | 0 | 0
SRY-2-3 | 2 | 1.25 | Uso variable | 79 | 1987-07-01 | 14.688 | 16 | 20 | 2 | 0.33376 | 16.3542 | 16.3542 | 0 | 0 | 3.6458 | Falla | 0 | 1
SRY-2-3 | 2 | 1.25 | Uso variable | 80 | 1987-08-01 | 15.759 | 16 | 20 | 0 | 0.31518 | 15.4438 | 15.4438 | 0 | 0 | 4.5562 | Falla | 0 | 0
SRY-2-3 | 2 | 1.25 | Uso variable | 81 | 1987-09-01 | 26.2204 | 11.5 | 14.375 | 0 | 0.52441 | 25.696 | 14.375 | 2 | 9.321 | 0 | Satisfactorio | 1 | 0
SRY-2-3 | 2 | 1.25 | Uso variable | 82 | 1987-10-01 | 32.6272 | 11.5 | 14.375 | 2 | 0.69254 | 33.9347 | 14.375 | 2 | 17.5597 | 0 | Satisfactorio | 0 | 0
SRY-2-3 | 2 | 1.25 | Uso variable | 83 | 1987-11-01 | 29.7585 | 11.5 | 14.375 | 2 | 0.63517 | 31.1233 | 14.375 | 2 | 14.7483 | 0 | Satisfactorio | 0 | 0
SRY-2-3 | 2 | 1.25 | Uso variable | 84 | 1987-12-01 | 16.5431 | 16 | 20 | 2 | 0.37086 | 18.1723 | 18.1723 | 0 | 0 | 1.8277 | Falla | 0 | 1
SRY-2-3 | 2 | 1.25 | Uso variable | 85 | 1988-01-01 | 13.2919 | 16 | 20 | 0 | 0.26584 | 13.026 | 13.026 | 0 | 0 | 6.974 | Falla | 0 | 0
SRY-2-3 | 2 | 1.25 | Uso variable | 86 | 1988-02-01 | 14.1907 | 16 | 20 | 0 | 0.28381 | 13.9069 | 13.9069 | 0 | 0 | 6.0931 | Falla | 0 | 0
SRY-2-3 | 2 | 1.25 | Uso variable | 87 | 1988-03-01 | 22.338 | 16 | 20 | 0 | 0.44676 | 21.8912 | 20 | 1.8912 | 0 | 0 | Satisfactorio | 1 | 0
SRY-2-3 | 2 | 1.25 | Uso variable | 88 | 1988-04-01 | 29.6438 | 11.5 | 14.375 | 1.8912 | 0.6307 | 30.9043 | 14.375 | 2 | 14.5293 | 0 | Satisfactorio | 0 | 0
SRY-2-3 | 2 | 1.25 | Uso variable | 89 | 1988-05-01 | 28.0755 | 11.5 | 14.375 | 2 | 0.60151 | 29.474 | 14.375 | 2 | 13.099 | 0 | Satisfactorio | 0 | 0
SRY-2-3 | 2 | 1.25 | Uso variable | 90 | 1988-06-01 | 16.4857 | 11.5 | 14.375 | 2 | 0.36972 | 18.116 | 14.375 | 2 | 1.741 | 0 | Satisfactorio | 0 | 0
SRY-2-3 | 2 | 1.25 | Uso variable | 91 | 1988-07-01 | 13.8274 | 16 | 20 | 2 | 0.31655 | 15.5108 | 15.5108 | 0 | 0 | 4.4892 | Falla | 0 | 1
SRY-2-3 | 2 | 1.25 | Uso variable | 92 | 1988-08-01 | 14.7836 | 16 | 20 | 0 | 0.29567 | 14.488 | 14.488 | 0 | 0 | 5.512 | Falla | 0 | 0
SRY-2-3 | 2 | 1.25 | Uso variable | 93 | 1988-09-01 | 23.3325 | 11.5 | 14.375 | 0 | 0.46665 | 22.8658 | 14.375 | 2 | 6.4908 | 0 | Satisfactorio | 1 | 0
SRY-2-3 | 2 | 1.25 | Uso variable | 94 | 1988-10-01 | 32.0153 | 11.5 | 14.375 | 2 | 0.68031 | 33.3349 | 14.375 | 2 | 16.9599 | 0 | Satisfactorio | 0 | 0
SRY-2-3 | 2 | 1.25 | Uso variable | 95 | 1988-11-01 | 25.8761 | 11.5 | 14.375 | 2 | 0.55752 | 27.3186 | 14.375 | 2 | 10.9436 | 0 | Satisfactorio | 0 | 0
SRY-2-3 | 2 | 1.25 | Uso variable | 96 | 1988-12-01 | 16.218 | 16 | 20 | 2 | 0.36436 | 17.8536 | 17.8536 | 0 | 0 | 2.1464 | Falla | 0 | 1
SRY-2-3 | 2 | 1.25 | Uso variable | 97 | 1989-01-01 | 11.7619 | 16 | 20 | 0 | 0.23524 | 11.5266 | 11.5266 | 0 | 0 | 8.4734 | Falla | 0 | 0
SRY-2-3 | 2 | 1.25 | Uso variable | 98 | 1989-02-01 | 12.4313 | 16 | 20 | 0 | 0.24863 | 12.1826 | 12.1826 | 0 | 0 | 7.8174 | Falla | 0 | 0
SRY-2-3 | 2 | 1.25 | Uso variable | 99 | 1989-03-01 | 19.7179 | 16 | 20 | 0 | 0.39436 | 19.3235 | 19.3235 | 0 | 0 | 0.67648 | Falla | 0 | 0
SRY-2-3 | 2 | 1.25 | Uso variable | 100 | 1989-04-01 | 26.0291 | 11.5 | 14.375 | 0 | 0.52058 | 25.5085 | 14.375 | 2 | 9.1335 | 0 | Satisfactorio | 1 | 0
SRY-2-3 | 2 | 1.25 | Uso variable | 101 | 1989-05-01 | 24.7286 | 11.5 | 14.375 | 2 | 0.53457 | 26.1941 | 14.375 | 2 | 9.8191 | 0 | Satisfactorio | 0 | 0
SRY-2-3 | 2 | 1.25 | Uso variable | 102 | 1989-06-01 | 14.5159 | 11.5 | 14.375 | 2 | 0.33032 | 16.1856 | 14.375 | 1.8106 | 0 | 0 | Satisfactorio | 0 | 0
SRY-2-3 | 2 | 1.25 | Uso variable | 103 | 1989-07-01 | 12.1444 | 16 | 20 | 1.8106 | 0.2791 | 13.6758 | 13.6758 | 0 | 0 | 6.3242 | Falla | 0 | 1
SRY-2-3 | 2 | 1.25 | Uso variable | 104 | 1989-08-01 | 13.0433 | 16 | 20 | 0 | 0.26087 | 12.7824 | 12.7824 | 0 | 0 | 7.2176 | Falla | 0 | 0
SRY-2-3 | 2 | 1.25 | Uso variable | 105 | 1989-09-01 | 20.4446 | 11.5 | 14.375 | 0 | 0.40889 | 20.0357 | 14.375 | 2 | 3.6607 | 0 | Satisfactorio | 1 | 0
SRY-2-3 | 2 | 1.25 | Uso variable | 106 | 1989-10-01 | 28.3433 | 11.5 | 14.375 | 2 | 0.60686 | 29.7364 | 14.375 | 2 | 13.3614 | 0 | Satisfactorio | 0 | 0
SRY-2-3 | 2 | 1.25 | Uso variable | 107 | 1989-11-01 | 22.6058 | 11.5 | 14.375 | 2 | 0.49212 | 24.1136 | 14.375 | 2 | 7.7386 | 0 | Satisfactorio | 0 | 0
SRY-2-3 | 2 | 1.25 | Uso variable | 108 | 1989-12-01 | 14.3629 | 16 | 20 | 2 | 0.32726 | 16.0356 | 16.0356 | 0 | 0 | 3.9644 | Falla | 0 | 1
SRY-2-3 | 2 | 1.25 | Uso variable | 109 | 1990-01-01 | 11.7236 | 16 | 20 | 0 | 0.23447 | 11.4892 | 11.4892 | 0 | 0 | 8.5108 | Falla | 0 | 0
SRY-2-3 | 2 | 1.25 | Uso variable | 110 | 1990-02-01 | 13.311 | 16 | 20 | 0 | 0.26622 | 13.0448 | 13.0448 | 0 | 0 | 6.9552 | Falla | 0 | 0
SRY-2-3 | 2 | 1.25 | Uso variable | 111 | 1990-03-01 | 18.8381 | 16 | 20 | 0 | 0.37676 | 18.4614 | 18.4614 | 0 | 0 | 1.5386 | Falla | 0 | 0
SRY-2-3 | 2 | 1.25 | Uso variable | 112 | 1990-04-01 | 28.611 | 11.5 | 14.375 | 0 | 0.57222 | 28.0388 | 14.375 | 2 | 11.6638 | 0 | Satisfactorio | 1 | 0
SRY-2-3 | 2 | 1.25 | Uso variable | 113 | 1990-05-01 | 23.5237 | 11.5 | 14.375 | 2 | 0.51048 | 25.0133 | 14.375 | 2 | 8.6383 | 0 | Satisfactorio | 0 | 0
SRY-2-3 | 2 | 1.25 | Uso variable | 114 | 1990-06-01 | 15.5295 | 11.5 | 14.375 | 2 | 0.35059 | 17.1789 | 14.375 | 2 | 0.80391 | 0 | Satisfactorio | 0 | 0
SRY-2-3 | 2 | 1.25 | Uso variable | 115 | 1990-07-01 | 12.2018 | 16 | 20 | 2 | 0.28404 | 13.9177 | 13.9177 | 0 | 0 | 6.0823 | Falla | 0 | 1
SRY-2-3 | 2 | 1.25 | Uso variable | 116 | 1990-08-01 | 13.0433 | 16 | 20 | 0 | 0.26087 | 12.7824 | 12.7824 | 0 | 0 | 7.2176 | Falla | 0 | 0
SRY-2-3 | 2 | 1.25 | Uso variable | 117 | 1990-09-01 | 21.9746 | 11.5 | 14.375 | 0 | 0.43949 | 21.5351 | 14.375 | 2 | 5.1601 | 0 | Satisfactorio | 1 | 0
SRY-2-3 | 2 | 1.25 | Uso variable | 118 | 1990-10-01 | 26.8706 | 11.5 | 14.375 | 2 | 0.57741 | 28.2932 | 14.375 | 2 | 11.9182 | 0 | Satisfactorio | 0 | 0
SRY-2-3 | 2 | 1.25 | Uso variable | 119 | 1990-11-01 | 24.8816 | 11.5 | 14.375 | 2 | 0.53763 | 26.344 | 14.375 | 2 | 9.969 | 0 | Satisfactorio | 0 | 0
SRY-2-3 | 2 | 1.25 | Uso variable | 120 | 1990-12-01 | 13.7317 | 16 | 20 | 2 | 0.31463 | 15.4171 | 15.4171 | 0 | 0 | 4.5829 | Falla | 0 | 1
SRY-3-1 | 3 | 0.75 | Uso variable | 1 | 1981-01-01 | 12.852 | 16 | 12 | 0 | 0.25704 | 12.595 | 12 | 0.59496 | 0 | 0 | Satisfactorio | 0 | 0
SRY-3-1 | 3 | 0.75 | Uso variable | 2 | 1981-02-01 | 14.6306 | 16 | 12 | 0.59496 | 0.30451 | 14.9211 | 12 | 2.9211 | 0 | 0 | Satisfactorio | 0 | 0
SRY-3-1 | 3 | 0.75 | Uso variable | 3 | 1981-03-01 | 21.114 | 16 | 12 | 2.9211 | 0.4807 | 23.5544 | 12 | 3 | 8.5544 | 0 | Satisfactorio | 0 | 0
SRY-3-1 | 3 | 0.75 | Uso variable | 4 | 1981-04-01 | 29.2804 | 11.5 | 8.625 | 3 | 0.64561 | 31.6348 | 8.625 | 3 | 20.0098 | 0 | Satisfactorio | 0 | 0
SRY-3-1 | 3 | 0.75 | Uso variable | 5 | 1981-05-01 | 26.0482 | 11.5 | 8.625 | 3 | 0.58096 | 28.4673 | 8.625 | 3 | 16.8423 | 0 | Satisfactorio | 0 | 0
SRY-3-1 | 3 | 0.75 | Uso variable | 6 | 1981-06-01 | 15.6251 | 11.5 | 8.625 | 3 | 0.3725 | 18.2526 | 8.625 | 3 | 6.6276 | 0 | Satisfactorio | 0 | 0
SRY-3-1 | 3 | 0.75 | Uso variable | 7 | 1981-07-01 | 12.7946 | 16 | 12 | 3 | 0.31589 | 15.4787 | 12 | 3 | 0.47873 | 0 | Satisfactorio | 0 | 0
SRY-3-1 | 3 | 0.75 | Uso variable | 8 | 1981-08-01 | 13.7126 | 16 | 12 | 3 | 0.33425 | 16.3784 | 12 | 3 | 1.3784 | 0 | Satisfactorio | 0 | 0
SRY-3-1 | 3 | 0.75 | Uso variable | 9 | 1981-09-01 | 22.0703 | 11.5 | 8.625 | 3 | 0.5014 | 24.5688 | 8.625 | 3 | 12.9438 | 0 | Satisfactorio | 0 | 0
SRY-3-1 | 3 | 0.75 | Uso variable | 10 | 1981-10-01 | 29.7776 | 11.5 | 8.625 | 3 | 0.65555 | 32.1221 | 8.625 | 3 | 20.4971 | 0 | Satisfactorio | 0 | 0
SRY-3-1 | 3 | 0.75 | Uso variable | 11 | 1981-11-01 | 25.5128 | 11.5 | 8.625 | 3 | 0.57026 | 27.9425 | 8.625 | 3 | 16.3175 | 0 | Satisfactorio | 0 | 0
SRY-3-1 | 3 | 0.75 | Uso variable | 12 | 1981-12-01 | 15.3765 | 16 | 12 | 3 | 0.36753 | 18.009 | 12 | 3 | 3.009 | 0 | Satisfactorio | 0 | 0
SRY-3-1 | 3 | 0.75 | Uso variable | 13 | 1982-01-01 | 13.8082 | 16 | 12 | 3 | 0.33617 | 16.4721 | 12 | 3 | 1.4721 | 0 | Satisfactorio | 0 | 0
SRY-3-1 | 3 | 0.75 | Uso variable | 14 | 1982-02-01 | 15.4721 | 16 | 12 | 3 | 0.36944 | 18.1027 | 12 | 3 | 3.1027 | 0 | Satisfactorio | 0 | 0
SRY-3-1 | 3 | 0.75 | Uso variable | 15 | 1982-03-01 | 22.338 | 16 | 12 | 3 | 0.50676 | 24.8312 | 12 | 3 | 9.8312 | 0 | Satisfactorio | 0 | 0
SRY-3-1 | 3 | 0.75 | Uso variable | 16 | 1982-04-01 | 31.671 | 11.5 | 8.625 | 3 | 0.69342 | 33.9776 | 8.625 | 3 | 22.3526 | 0 | Satisfactorio | 0 | 0
SRY-3-1 | 3 | 0.75 | Uso variable | 17 | 1982-05-01 | 29.2995 | 11.5 | 8.625 | 3 | 0.64599 | 31.6535 | 8.625 | 3 | 20.0285 | 0 | Satisfactorio | 0 | 0
SRY-3-1 | 3 | 0.75 | Uso variable | 18 | 1982-06-01 | 18.3218 | 11.5 | 8.625 | 3 | 0.42644 | 20.8953 | 8.625 | 3 | 9.2703 | 0 | Satisfactorio | 0 | 0
SRY-3-1 | 3 | 0.75 | Uso variable | 19 | 1982-07-01 | 15.3765 | 16 | 12 | 3 | 0.36753 | 18.009 | 12 | 3 | 3.009 | 0 | Satisfactorio | 0 | 0
SRY-3-1 | 3 | 0.75 | Uso variable | 20 | 1982-08-01 | 16.4666 | 16 | 12 | 3 | 0.38933 | 19.0773 | 12 | 3 | 4.0773 | 0 | Satisfactorio | 0 | 0
SRY-3-1 | 3 | 0.75 | Uso variable | 21 | 1982-09-01 | 25.8379 | 11.5 | 8.625 | 3 | 0.57676 | 28.2611 | 8.625 | 3 | 16.6361 | 0 | Satisfactorio | 0 | 0
SRY-3-1 | 3 | 0.75 | Uso variable | 22 | 1982-10-01 | 33.4688 | 11.5 | 8.625 | 3 | 0.72937 | 35.7394 | 8.625 | 3 | 24.1144 | 0 | Satisfactorio | 0 | 0
SRY-3-1 | 3 | 0.75 | Uso variable | 23 | 1982-11-01 | 27.5783 | 11.5 | 8.625 | 3 | 0.61157 | 29.9667 | 8.625 | 3 | 18.3417 | 0 | Satisfactorio | 0 | 0
SRY-3-1 | 3 | 0.75 | Uso variable | 24 | 1982-12-01 | 16.2563 | 16 | 12 | 3 | 0.38513 | 18.8711 | 12 | 3 | 3.8711 | 0 | Satisfactorio | 0 | 0
SRY-3-1 | 3 | 0.75 | Uso variable | 25 | 1983-01-01 | 12.7755 | 16 | 12 | 3 | 0.31551 | 15.46 | 12 | 3 | 0.45999 | 0 | Satisfactorio | 0 | 0
SRY-3-1 | 3 | 0.75 | Uso variable | 26 | 1983-02-01 | 14.4968 | 16 | 12 | 3 | 0.34993 | 17.1468 | 12 | 3 | 2.1468 | 0 | Satisfactorio | 0 | 0
SRY-3-1 | 3 | 0.75 | Uso variable | 27 | 1983-03-01 | 21.9364 | 16 | 12 | 3 | 0.49873 | 24.4376 | 12 | 3 | 9.4376 | 0 | Satisfactorio | 0 | 0
SRY-3-1 | 3 | 0.75 | Uso variable | 28 | 1983-04-01 | 32.2639 | 11.5 | 8.625 | 3 | 0.70528 | 34.5586 | 8.625 | 3 | 22.9336 | 0 | Satisfactorio | 0 | 0
SRY-3-1 | 3 | 0.75 | Uso variable | 29 | 1983-05-01 | 29.3569 | 11.5 | 8.625 | 3 | 0.64714 | 31.7097 | 8.625 | 3 | 20.0847 | 0 | Satisfactorio | 0 | 0
SRY-3-1 | 3 | 0.75 | Uso variable | 30 | 1983-06-01 | 17.2125 | 11.5 | 8.625 | 3 | 0.40425 | 19.8082 | 8.625 | 3 | 8.1832 | 0 | Satisfactorio | 0 | 0
SRY-3-1 | 3 | 0.75 | Uso variable | 31 | 1983-07-01 | 13.5979 | 16 | 12 | 3 | 0.33196 | 16.2659 | 12 | 3 | 1.2659 | 0 | Satisfactorio | 0 | 0
SRY-3-1 | 3 | 0.75 | Uso variable | 32 | 1983-08-01 | 14.5924 | 16 | 12 | 3 | 0.35185 | 17.2405 | 12 | 3 | 2.2405 | 0 | Satisfactorio | 0 | 0
SRY-3-1 | 3 | 0.75 | Uso variable | 33 | 1983-09-01 | 24.3079 | 11.5 | 8.625 | 3 | 0.54616 | 26.7617 | 8.625 | 3 | 15.1367 | 0 | Satisfactorio | 0 | 0
SRY-3-1 | 3 | 0.75 | Uso variable | 34 | 1983-10-01 | 33.5644 | 11.5 | 8.625 | 3 | 0.73129 | 35.8331 | 8.625 | 3 | 24.2081 | 0 | Satisfactorio | 0 | 0
SRY-3-1 | 3 | 0.75 | Uso variable | 35 | 1983-11-01 | 28.0755 | 11.5 | 8.625 | 3 | 0.62151 | 30.454 | 8.625 | 3 | 18.829 | 0 | Satisfactorio | 0 | 0
SRY-3-1 | 3 | 0.75 | Uso variable | 36 | 1983-12-01 | 15.9311 | 16 | 12 | 3 | 0.37862 | 18.5525 | 12 | 3 | 3.5525 | 0 | Satisfactorio | 0 | 0
SRY-3-1 | 3 | 0.75 | Uso variable | 37 | 1984-01-01 | 10.9204 | 16 | 12 | 3 | 0.27841 | 13.642 | 12 | 1.642 | 0 | 0 | Satisfactorio | 0 | 0
SRY-3-1 | 3 | 0.75 | Uso variable | 38 | 1984-02-01 | 13.0433 | 16 | 12 | 1.642 | 0.2937 | 14.3915 | 12 | 2.3915 | 0 | 0 | Satisfactorio | 0 | 0
SRY-3-1 | 3 | 0.75 | Uso variable | 39 | 1984-03-01 | 20.2725 | 16 | 12 | 2.3915 | 0.45328 | 22.2107 | 12 | 3 | 7.2107 | 0 | Satisfactorio | 0 | 0
SRY-3-1 | 3 | 0.75 | Uso variable | 40 | 1984-04-01 | 27.9225 | 11.5 | 8.625 | 3 | 0.61845 | 30.3041 | 8.625 | 3 | 18.6791 | 0 | Satisfactorio | 0 | 0
SRY-3-1 | 3 | 0.75 | Uso variable | 41 | 1984-05-01 | 23.6576 | 11.5 | 8.625 | 3 | 0.53315 | 26.1245 | 8.625 | 3 | 14.4995 | 0 | Satisfactorio | 0 | 0
SRY-3-1 | 3 | 0.75 | Uso variable | 42 | 1984-06-01 | 14.5541 | 11.5 | 8.625 | 3 | 0.35108 | 17.203 | 8.625 | 3 | 5.578 | 0 | Satisfactorio | 0 | 0
SRY-3-1 | 3 | 0.75 | Uso variable | 43 | 1984-07-01 | 12.7946 | 16 | 12 | 3 | 0.31589 | 15.4787 | 12 | 3 | 0.47873 | 0 | Satisfactorio | 0 | 0
SRY-3-1 | 3 | 0.75 | Uso variable | 44 | 1984-08-01 | 13.6935 | 16 | 12 | 3 | 0.33387 | 16.3596 | 12 | 3 | 1.3596 | 0 | Satisfactorio | 0 | 0
SRY-3-1 | 3 | 0.75 | Uso variable | 45 | 1984-09-01 | 20.5211 | 11.5 | 8.625 | 3 | 0.47042 | 23.0507 | 8.625 | 3 | 11.4257 | 0 | Satisfactorio | 0 | 0
SRY-3-1 | 3 | 0.75 | Uso variable | 46 | 1984-10-01 | 27.0619 | 11.5 | 8.625 | 3 | 0.60124 | 29.4606 | 8.625 | 3 | 17.8356 | 0 | Satisfactorio | 0 | 0
SRY-3-1 | 3 | 0.75 | Uso variable | 47 | 1984-11-01 | 24.3461 | 11.5 | 8.625 | 3 | 0.54692 | 26.7992 | 8.625 | 3 | 15.1742 | 0 | Satisfactorio | 0 | 0
SRY-3-1 | 3 | 0.75 | Uso variable | 48 | 1984-12-01 | 14.7454 | 16 | 12 | 3 | 0.35491 | 17.3905 | 12 | 3 | 2.3905 | 0 | Satisfactorio | 0 | 0
SRY-3-1 | 3 | 0.75 | Uso variable | 49 | 1985-01-01 | 10.7674 | 16 | 12 | 3 | 0.27535 | 13.492 | 12 | 1.492 | 0 | 0 | Satisfactorio | 0 | 0
SRY-3-1 | 3 | 0.75 | Uso variable | 50 | 1985-02-01 | 13.464 | 16 | 12 | 1.492 | 0.29912 | 14.6569 | 12 | 2.6569 | 0 | 0 | Satisfactorio | 0 | 0
SRY-3-1 | 3 | 0.75 | Uso variable | 51 | 1985-03-01 | 19.4501 | 16 | 12 | 2.6569 | 0.44214 | 21.6649 | 12 | 3 | 6.6649 | 0 | Satisfactorio | 0 | 0
SRY-3-1 | 3 | 0.75 | Uso variable | 52 | 1985-04-01 | 25.5128 | 11.5 | 8.625 | 3 | 0.57026 | 27.9425 | 8.625 | 3 | 16.3175 | 0 | Satisfactorio | 0 | 0
SRY-3-1 | 3 | 0.75 | Uso variable | 53 | 1985-05-01 | 24.3652 | 11.5 | 8.625 | 3 | 0.54731 | 26.8179 | 8.625 | 3 | 15.1929 | 0 | Satisfactorio | 0 | 0
SRY-3-1 | 3 | 0.75 | Uso variable | 54 | 1985-06-01 | 15.3956 | 11.5 | 8.625 | 3 | 0.36791 | 18.0277 | 8.625 | 3 | 6.4027 | 0 | Satisfactorio | 0 | 0
SRY-3-1 | 3 | 0.75 | Uso variable | 55 | 1985-07-01 | 11.7427 | 16 | 12 | 3 | 0.29485 | 14.4479 | 12 | 2.4479 | 0 | 0 | Satisfactorio | 0 | 0
SRY-3-1 | 3 | 0.75 | Uso variable | 56 | 1985-08-01 | 12.6034 | 16 | 12 | 2.4479 | 0.30103 | 14.7502 | 12 | 2.7502 | 0 | 0 | Satisfactorio | 0 | 0
SRY-3-1 | 3 | 0.75 | Uso variable | 57 | 1985-09-01 | 21.7451 | 11.5 | 8.625 | 2.7502 | 0.48991 | 24.0055 | 8.625 | 3 | 12.3805 | 0 | Satisfactorio | 0 | 0
SRY-3-1 | 3 | 0.75 | Uso variable | 58 | 1985-10-01 | 27.7886 | 11.5 | 8.625 | 3 | 0.61577 | 30.1729 | 8.625 | 3 | 18.5479 | 0 | Satisfactorio | 0 | 0
SRY-3-1 | 3 | 0.75 | Uso variable | 59 | 1985-11-01 | 22.2233 | 11.5 | 8.625 | 3 | 0.50447 | 24.7188 | 8.625 | 3 | 13.0938 | 0 | Satisfactorio | 0 | 0
SRY-3-1 | 3 | 0.75 | Uso variable | 60 | 1985-12-01 | 14.1716 | 16 | 12 | 3 | 0.34343 | 16.8282 | 12 | 3 | 1.8282 | 0 | Satisfactorio | 0 | 0
SRY-3-1 | 3 | 0.75 | Uso variable | 61 | 1986-01-01 | 12.6416 | 16 | 12 | 3 | 0.31283 | 15.3288 | 12 | 3 | 0.32879 | 0 | Satisfactorio | 0 | 0
SRY-3-1 | 3 | 0.75 | Uso variable | 62 | 1986-02-01 | 15.3574 | 16 | 12 | 3 | 0.36715 | 17.9902 | 12 | 3 | 2.9902 | 0 | Satisfactorio | 0 | 0
SRY-3-1 | 3 | 0.75 | Uso variable | 63 | 1986-03-01 | 20.8463 | 16 | 12 | 3 | 0.47693 | 23.3693 | 12 | 3 | 8.3693 | 0 | Satisfactorio | 0 | 0
SRY-3-1 | 3 | 0.75 | Uso variable | 64 | 1986-04-01 | 30.6382 | 11.5 | 8.625 | 3 | 0.67276 | 32.9655 | 8.625 | 3 | 21.3405 | 0 | Satisfactorio | 0 | 0
SRY-3-1 | 3 | 0.75 | Uso variable | 65 | 1986-05-01 | 28.4389 | 11.5 | 8.625 | 3 | 0.62878 | 30.8101 | 8.625 | 3 | 19.1851 | 0 | Satisfactorio | 0 | 0
SRY-3-1 | 3 | 0.75 | Uso variable | 66 | 1986-06-01 | 16.0076 | 11.5 | 8.625 | 3 | 0.38015 | 18.6275 | 8.625 | 3 | 7.0025 | 0 | Satisfactorio | 0 | 0
SRY-3-1 | 3 | 0.75 | Uso variable | 67 | 1986-07-01 | 14.0569 | 16 | 12 | 3 | 0.34114 | 16.7157 | 12 | 3 | 1.7157 | 0 | Satisfactorio | 0 | 0
SRY-3-1 | 3 | 0.75 | Uso variable | 68 | 1986-08-01 | 15.0322 | 16 | 12 | 3 | 0.36064 | 17.6716 | 12 | 3 | 2.6716 | 0 | Satisfactorio | 0 | 0
SRY-3-1 | 3 | 0.75 | Uso variable | 69 | 1986-09-01 | 22.6058 | 11.5 | 8.625 | 3 | 0.51211 | 25.0936 | 8.625 | 3 | 13.4686 | 0 | Satisfactorio | 0 | 0
SRY-3-1 | 3 | 0.75 | Uso variable | 70 | 1986-10-01 | 32.5316 | 11.5 | 8.625 | 3 | 0.71063 | 34.821 | 8.625 | 3 | 23.196 | 0 | Satisfactorio | 0 | 0
SRY-3-1 | 3 | 0.75 | Uso variable | 71 | 1986-11-01 | 26.6411 | 11.5 | 8.625 | 3 | 0.59282 | 29.0483 | 8.625 | 3 | 17.4233 | 0 | Satisfactorio | 0 | 0
SRY-3-1 | 3 | 0.75 | Uso variable | 72 | 1986-12-01 | 15.1661 | 16 | 12 | 3 | 0.36332 | 17.8028 | 12 | 3 | 2.8028 | 0 | Satisfactorio | 0 | 0
SRY-3-1 | 3 | 0.75 | Uso variable | 73 | 1987-01-01 | 14.0569 | 16 | 12 | 3 | 0.34114 | 16.7157 | 12 | 3 | 1.7157 | 0 | Satisfactorio | 0 | 0
SRY-3-1 | 3 | 0.75 | Uso variable | 74 | 1987-02-01 | 15.9694 | 16 | 12 | 3 | 0.37939 | 18.59 | 12 | 3 | 3.59 | 0 | Satisfactorio | 0 | 0
SRY-3-1 | 3 | 0.75 | Uso variable | 75 | 1987-03-01 | 22.797 | 16 | 12 | 3 | 0.51594 | 25.2811 | 12 | 3 | 10.2811 | 0 | Satisfactorio | 0 | 0
SRY-3-1 | 3 | 0.75 | Uso variable | 76 | 1987-04-01 | 34.1381 | 11.5 | 8.625 | 3 | 0.74276 | 36.3954 | 8.625 | 3 | 24.7704 | 0 | Satisfactorio | 0 | 0
SRY-3-1 | 3 | 0.75 | Uso variable | 77 | 1987-05-01 | 28.5345 | 11.5 | 8.625 | 3 | 0.63069 | 30.9038 | 8.625 | 3 | 19.2788 | 0 | Satisfactorio | 0 | 0
SRY-3-1 | 3 | 0.75 | Uso variable | 78 | 1987-06-01 | 18.5895 | 11.5 | 8.625 | 3 | 0.43179 | 21.1577 | 8.625 | 3 | 9.5327 | 0 | Satisfactorio | 0 | 0
SRY-3-1 | 3 | 0.75 | Uso variable | 79 | 1987-07-01 | 14.688 | 16 | 12 | 3 | 0.35376 | 17.3342 | 12 | 3 | 2.3342 | 0 | Satisfactorio | 0 | 0
SRY-3-1 | 3 | 0.75 | Uso variable | 80 | 1987-08-01 | 15.759 | 16 | 12 | 3 | 0.37518 | 18.3838 | 12 | 3 | 3.3838 | 0 | Satisfactorio | 0 | 0
SRY-3-1 | 3 | 0.75 | Uso variable | 81 | 1987-09-01 | 26.2204 | 11.5 | 8.625 | 3 | 0.58441 | 28.636 | 8.625 | 3 | 17.011 | 0 | Satisfactorio | 0 | 0
SRY-3-1 | 3 | 0.75 | Uso variable | 82 | 1987-10-01 | 32.6272 | 11.5 | 8.625 | 3 | 0.71254 | 34.9147 | 8.625 | 3 | 23.2897 | 0 | Satisfactorio | 0 | 0
SRY-3-1 | 3 | 0.75 | Uso variable | 83 | 1987-11-01 | 29.7585 | 11.5 | 8.625 | 3 | 0.65517 | 32.1033 | 8.625 | 3 | 20.4783 | 0 | Satisfactorio | 0 | 0
SRY-3-1 | 3 | 0.75 | Uso variable | 84 | 1987-12-01 | 16.5431 | 16 | 12 | 3 | 0.39086 | 19.1523 | 12 | 3 | 4.1523 | 0 | Satisfactorio | 0 | 0
SRY-3-1 | 3 | 0.75 | Uso variable | 85 | 1988-01-01 | 13.2919 | 16 | 12 | 3 | 0.32584 | 15.966 | 12 | 3 | 0.96604 | 0 | Satisfactorio | 0 | 0
SRY-3-1 | 3 | 0.75 | Uso variable | 86 | 1988-02-01 | 14.1907 | 16 | 12 | 3 | 0.34382 | 16.8469 | 12 | 3 | 1.8469 | 0 | Satisfactorio | 0 | 0
SRY-3-1 | 3 | 0.75 | Uso variable | 87 | 1988-03-01 | 22.338 | 16 | 12 | 3 | 0.50676 | 24.8312 | 12 | 3 | 9.8312 | 0 | Satisfactorio | 0 | 0
SRY-3-1 | 3 | 0.75 | Uso variable | 88 | 1988-04-01 | 29.6438 | 11.5 | 8.625 | 3 | 0.65287 | 31.9909 | 8.625 | 3 | 20.3659 | 0 | Satisfactorio | 0 | 0
SRY-3-1 | 3 | 0.75 | Uso variable | 89 | 1988-05-01 | 28.0755 | 11.5 | 8.625 | 3 | 0.62151 | 30.454 | 8.625 | 3 | 18.829 | 0 | Satisfactorio | 0 | 0
SRY-3-1 | 3 | 0.75 | Uso variable | 90 | 1988-06-01 | 16.4857 | 11.5 | 8.625 | 3 | 0.38971 | 19.096 | 8.625 | 3 | 7.471 | 0 | Satisfactorio | 0 | 0
SRY-3-1 | 3 | 0.75 | Uso variable | 91 | 1988-07-01 | 13.8274 | 16 | 12 | 3 | 0.33655 | 16.4908 | 12 | 3 | 1.4908 | 0 | Satisfactorio | 0 | 0
SRY-3-1 | 3 | 0.75 | Uso variable | 92 | 1988-08-01 | 14.7836 | 16 | 12 | 3 | 0.35567 | 17.428 | 12 | 3 | 2.428 | 0 | Satisfactorio | 0 | 0
SRY-3-1 | 3 | 0.75 | Uso variable | 93 | 1988-09-01 | 23.3325 | 11.5 | 8.625 | 3 | 0.52665 | 25.8058 | 8.625 | 3 | 14.1808 | 0 | Satisfactorio | 0 | 0
SRY-3-1 | 3 | 0.75 | Uso variable | 94 | 1988-10-01 | 32.0153 | 11.5 | 8.625 | 3 | 0.70031 | 34.3149 | 8.625 | 3 | 22.6899 | 0 | Satisfactorio | 0 | 0
SRY-3-1 | 3 | 0.75 | Uso variable | 95 | 1988-11-01 | 25.8761 | 11.5 | 8.625 | 3 | 0.57752 | 28.2986 | 8.625 | 3 | 16.6736 | 0 | Satisfactorio | 0 | 0
SRY-3-1 | 3 | 0.75 | Uso variable | 96 | 1988-12-01 | 16.218 | 16 | 12 | 3 | 0.38436 | 18.8336 | 12 | 3 | 3.8336 | 0 | Satisfactorio | 0 | 0
SRY-3-1 | 3 | 0.75 | Uso variable | 97 | 1989-01-01 | 11.7619 | 16 | 12 | 3 | 0.29524 | 14.4666 | 12 | 2.4666 | 0 | 0 | Satisfactorio | 0 | 0
SRY-3-1 | 3 | 0.75 | Uso variable | 98 | 1989-02-01 | 12.4313 | 16 | 12 | 2.4666 | 0.29796 | 14.5999 | 12 | 2.5999 | 0 | 0 | Satisfactorio | 0 | 0
SRY-3-1 | 3 | 0.75 | Uso variable | 99 | 1989-03-01 | 19.7179 | 16 | 12 | 2.5999 | 0.44636 | 21.8714 | 12 | 3 | 6.8714 | 0 | Satisfactorio | 0 | 0
SRY-3-1 | 3 | 0.75 | Uso variable | 100 | 1989-04-01 | 26.0291 | 11.5 | 8.625 | 3 | 0.58058 | 28.4485 | 8.625 | 3 | 16.8235 | 0 | Satisfactorio | 0 | 0
SRY-3-1 | 3 | 0.75 | Uso variable | 101 | 1989-05-01 | 24.7286 | 11.5 | 8.625 | 3 | 0.55457 | 27.1741 | 8.625 | 3 | 15.5491 | 0 | Satisfactorio | 0 | 0
SRY-3-1 | 3 | 0.75 | Uso variable | 102 | 1989-06-01 | 14.5159 | 11.5 | 8.625 | 3 | 0.35032 | 17.1656 | 8.625 | 3 | 5.5406 | 0 | Satisfactorio | 0 | 0
SRY-3-1 | 3 | 0.75 | Uso variable | 103 | 1989-07-01 | 12.1444 | 16 | 12 | 3 | 0.30289 | 14.8415 | 12 | 2.8415 | 0 | 0 | Satisfactorio | 0 | 0
SRY-3-1 | 3 | 0.75 | Uso variable | 104 | 1989-08-01 | 13.0433 | 16 | 12 | 2.8415 | 0.31769 | 15.567 | 12 | 3 | 0.56704 | 0 | Satisfactorio | 0 | 0
SRY-3-1 | 3 | 0.75 | Uso variable | 105 | 1989-09-01 | 20.4446 | 11.5 | 8.625 | 3 | 0.46889 | 22.9757 | 8.625 | 3 | 11.3507 | 0 | Satisfactorio | 0 | 0
SRY-3-1 | 3 | 0.75 | Uso variable | 106 | 1989-10-01 | 28.3433 | 11.5 | 8.625 | 3 | 0.62687 | 30.7164 | 8.625 | 3 | 19.0914 | 0 | Satisfactorio | 0 | 0
SRY-3-1 | 3 | 0.75 | Uso variable | 107 | 1989-11-01 | 22.6058 | 11.5 | 8.625 | 3 | 0.51211 | 25.0936 | 8.625 | 3 | 13.4686 | 0 | Satisfactorio | 0 | 0
SRY-3-1 | 3 | 0.75 | Uso variable | 108 | 1989-12-01 | 14.3629 | 16 | 12 | 3 | 0.34726 | 17.0156 | 12 | 3 | 2.0156 | 0 | Satisfactorio | 0 | 0
SRY-3-1 | 3 | 0.75 | Uso variable | 109 | 1990-01-01 | 11.7236 | 16 | 12 | 3 | 0.29447 | 14.4292 | 12 | 2.4292 | 0 | 0 | Satisfactorio | 0 | 0
SRY-3-1 | 3 | 0.75 | Uso variable | 110 | 1990-02-01 | 13.311 | 16 | 12 | 2.4292 | 0.3148 | 15.4253 | 12 | 3 | 0.42535 | 0 | Satisfactorio | 0 | 0
SRY-3-1 | 3 | 0.75 | Uso variable | 111 | 1990-03-01 | 18.8381 | 16 | 12 | 3 | 0.43676 | 21.4014 | 12 | 3 | 6.4014 | 0 | Satisfactorio | 0 | 0
SRY-3-1 | 3 | 0.75 | Uso variable | 112 | 1990-04-01 | 28.611 | 11.5 | 8.625 | 3 | 0.63222 | 30.9788 | 8.625 | 3 | 19.3538 | 0 | Satisfactorio | 0 | 0
SRY-3-1 | 3 | 0.75 | Uso variable | 113 | 1990-05-01 | 23.5237 | 11.5 | 8.625 | 3 | 0.53048 | 25.9933 | 8.625 | 3 | 14.3683 | 0 | Satisfactorio | 0 | 0
SRY-3-1 | 3 | 0.75 | Uso variable | 114 | 1990-06-01 | 15.5295 | 11.5 | 8.625 | 3 | 0.37059 | 18.1589 | 8.625 | 3 | 6.5339 | 0 | Satisfactorio | 0 | 0
SRY-3-1 | 3 | 0.75 | Uso variable | 115 | 1990-07-01 | 12.2018 | 16 | 12 | 3 | 0.30403 | 14.8977 | 12 | 2.8977 | 0 | 0 | Satisfactorio | 0 | 0
SRY-3-1 | 3 | 0.75 | Uso variable | 116 | 1990-08-01 | 13.0433 | 16 | 12 | 2.8977 | 0.31882 | 15.6221 | 12 | 3 | 0.62215 | 0 | Satisfactorio | 0 | 0
SRY-3-1 | 3 | 0.75 | Uso variable | 117 | 1990-09-01 | 21.9746 | 11.5 | 8.625 | 3 | 0.49949 | 24.4751 | 8.625 | 3 | 12.8501 | 0 | Satisfactorio | 0 | 0
SRY-3-1 | 3 | 0.75 | Uso variable | 118 | 1990-10-01 | 26.8706 | 11.5 | 8.625 | 3 | 0.59741 | 29.2732 | 8.625 | 3 | 17.6482 | 0 | Satisfactorio | 0 | 0
SRY-3-1 | 3 | 0.75 | Uso variable | 119 | 1990-11-01 | 24.8816 | 11.5 | 8.625 | 3 | 0.55763 | 27.324 | 8.625 | 3 | 15.699 | 0 | Satisfactorio | 0 | 0
SRY-3-1 | 3 | 0.75 | Uso variable | 120 | 1990-12-01 | 13.7317 | 16 | 12 | 3 | 0.33463 | 16.3971 | 12 | 3 | 1.3971 | 0 | Satisfactorio | 0 | 0
SRY-3-2 | 3 | 1 | Uso variable | 1 | 1981-01-01 | 12.852 | 16 | 16 | 0 | 0.25704 | 12.595 | 12.595 | 0 | 0 | 3.405 | Falla | 0 | 1
SRY-3-2 | 3 | 1 | Uso variable | 2 | 1981-02-01 | 14.6306 | 16 | 16 | 0 | 0.29261 | 14.338 | 14.338 | 0 | 0 | 1.662 | Falla | 0 | 0
SRY-3-2 | 3 | 1 | Uso variable | 3 | 1981-03-01 | 21.114 | 16 | 16 | 0 | 0.42228 | 20.6917 | 16 | 3 | 1.6917 | 0 | Satisfactorio | 1 | 0
SRY-3-2 | 3 | 1 | Uso variable | 4 | 1981-04-01 | 29.2804 | 11.5 | 11.5 | 3 | 0.64561 | 31.6348 | 11.5 | 3 | 17.1348 | 0 | Satisfactorio | 0 | 0
SRY-3-2 | 3 | 1 | Uso variable | 5 | 1981-05-01 | 26.0482 | 11.5 | 11.5 | 3 | 0.58096 | 28.4673 | 11.5 | 3 | 13.9673 | 0 | Satisfactorio | 0 | 0
SRY-3-2 | 3 | 1 | Uso variable | 6 | 1981-06-01 | 15.6251 | 11.5 | 11.5 | 3 | 0.3725 | 18.2526 | 11.5 | 3 | 3.7526 | 0 | Satisfactorio | 0 | 0
SRY-3-2 | 3 | 1 | Uso variable | 7 | 1981-07-01 | 12.7946 | 16 | 16 | 3 | 0.31589 | 15.4787 | 15.4787 | 0 | 0 | 0.52127 | Falla | 0 | 1
SRY-3-2 | 3 | 1 | Uso variable | 8 | 1981-08-01 | 13.7126 | 16 | 16 | 0 | 0.27425 | 13.4384 | 13.4384 | 0 | 0 | 2.5616 | Falla | 0 | 0
SRY-3-2 | 3 | 1 | Uso variable | 9 | 1981-09-01 | 22.0703 | 11.5 | 11.5 | 0 | 0.44141 | 21.6288 | 11.5 | 3 | 7.1288 | 0 | Satisfactorio | 1 | 0
SRY-3-2 | 3 | 1 | Uso variable | 10 | 1981-10-01 | 29.7776 | 11.5 | 11.5 | 3 | 0.65555 | 32.1221 | 11.5 | 3 | 17.6221 | 0 | Satisfactorio | 0 | 0
SRY-3-2 | 3 | 1 | Uso variable | 11 | 1981-11-01 | 25.5128 | 11.5 | 11.5 | 3 | 0.57026 | 27.9425 | 11.5 | 3 | 13.4425 | 0 | Satisfactorio | 0 | 0
SRY-3-2 | 3 | 1 | Uso variable | 12 | 1981-12-01 | 15.3765 | 16 | 16 | 3 | 0.36753 | 18.009 | 16 | 2.009 | 0 | 0 | Satisfactorio | 0 | 0
SRY-3-2 | 3 | 1 | Uso variable | 13 | 1982-01-01 | 13.8082 | 16 | 16 | 2.009 | 0.31634 | 15.5009 | 15.5009 | 0 | 0 | 0.49912 | Falla | 0 | 1
SRY-3-2 | 3 | 1 | Uso variable | 14 | 1982-02-01 | 15.4721 | 16 | 16 | 0 | 0.30944 | 15.1627 | 15.1627 | 0 | 0 | 0.83732 | Falla | 0 | 0
SRY-3-2 | 3 | 1 | Uso variable | 15 | 1982-03-01 | 22.338 | 16 | 16 | 0 | 0.44676 | 21.8912 | 16 | 3 | 2.8912 | 0 | Satisfactorio | 1 | 0
SRY-3-2 | 3 | 1 | Uso variable | 16 | 1982-04-01 | 31.671 | 11.5 | 11.5 | 3 | 0.69342 | 33.9776 | 11.5 | 3 | 19.4776 | 0 | Satisfactorio | 0 | 0
SRY-3-2 | 3 | 1 | Uso variable | 17 | 1982-05-01 | 29.2995 | 11.5 | 11.5 | 3 | 0.64599 | 31.6535 | 11.5 | 3 | 17.1535 | 0 | Satisfactorio | 0 | 0
SRY-3-2 | 3 | 1 | Uso variable | 18 | 1982-06-01 | 18.3218 | 11.5 | 11.5 | 3 | 0.42644 | 20.8953 | 11.5 | 3 | 6.3953 | 0 | Satisfactorio | 0 | 0
SRY-3-2 | 3 | 1 | Uso variable | 19 | 1982-07-01 | 15.3765 | 16 | 16 | 3 | 0.36753 | 18.009 | 16 | 2.009 | 0 | 0 | Satisfactorio | 0 | 0
SRY-3-2 | 3 | 1 | Uso variable | 20 | 1982-08-01 | 16.4666 | 16 | 16 | 2.009 | 0.36951 | 18.1061 | 16 | 2.1061 | 0 | 0 | Satisfactorio | 0 | 0
SRY-3-2 | 3 | 1 | Uso variable | 21 | 1982-09-01 | 25.8379 | 11.5 | 11.5 | 2.1061 | 0.55888 | 27.3851 | 11.5 | 3 | 12.8851 | 0 | Satisfactorio | 0 | 0
SRY-3-2 | 3 | 1 | Uso variable | 22 | 1982-10-01 | 33.4688 | 11.5 | 11.5 | 3 | 0.72937 | 35.7394 | 11.5 | 3 | 21.2394 | 0 | Satisfactorio | 0 | 0
SRY-3-2 | 3 | 1 | Uso variable | 23 | 1982-11-01 | 27.5783 | 11.5 | 11.5 | 3 | 0.61157 | 29.9667 | 11.5 | 3 | 15.4667 | 0 | Satisfactorio | 0 | 0
SRY-3-2 | 3 | 1 | Uso variable | 24 | 1982-12-01 | 16.2563 | 16 | 16 | 3 | 0.38513 | 18.8711 | 16 | 2.8711 | 0 | 0 | Satisfactorio | 0 | 0
SRY-3-2 | 3 | 1 | Uso variable | 25 | 1983-01-01 | 12.7755 | 16 | 16 | 2.8711 | 0.31293 | 15.3337 | 15.3337 | 0 | 0 | 0.66631 | Falla | 0 | 1
SRY-3-2 | 3 | 1 | Uso variable | 26 | 1983-02-01 | 14.4968 | 16 | 16 | 0 | 0.28993 | 14.2068 | 14.2068 | 0 | 0 | 1.7932 | Falla | 0 | 0
SRY-3-2 | 3 | 1 | Uso variable | 27 | 1983-03-01 | 21.9364 | 16 | 16 | 0 | 0.43873 | 21.4976 | 16 | 3 | 2.4976 | 0 | Satisfactorio | 1 | 0
SRY-3-2 | 3 | 1 | Uso variable | 28 | 1983-04-01 | 32.2639 | 11.5 | 11.5 | 3 | 0.70528 | 34.5586 | 11.5 | 3 | 20.0586 | 0 | Satisfactorio | 0 | 0
SRY-3-2 | 3 | 1 | Uso variable | 29 | 1983-05-01 | 29.3569 | 11.5 | 11.5 | 3 | 0.64714 | 31.7097 | 11.5 | 3 | 17.2097 | 0 | Satisfactorio | 0 | 0
SRY-3-2 | 3 | 1 | Uso variable | 30 | 1983-06-01 | 17.2125 | 11.5 | 11.5 | 3 | 0.40425 | 19.8082 | 11.5 | 3 | 5.3082 | 0 | Satisfactorio | 0 | 0
SRY-3-2 | 3 | 1 | Uso variable | 31 | 1983-07-01 | 13.5979 | 16 | 16 | 3 | 0.33196 | 16.2659 | 16 | 0.26592 | 0 | 0 | Satisfactorio | 0 | 0
SRY-3-2 | 3 | 1 | Uso variable | 32 | 1983-08-01 | 14.5924 | 16 | 16 | 0.26592 | 0.29717 | 14.5611 | 14.5611 | 0 | 0 | 1.4389 | Falla | 0 | 1
SRY-3-2 | 3 | 1 | Uso variable | 33 | 1983-09-01 | 24.3079 | 11.5 | 11.5 | 0 | 0.48616 | 23.8217 | 11.5 | 3 | 9.3217 | 0 | Satisfactorio | 1 | 0
SRY-3-2 | 3 | 1 | Uso variable | 34 | 1983-10-01 | 33.5644 | 11.5 | 11.5 | 3 | 0.73129 | 35.8331 | 11.5 | 3 | 21.3331 | 0 | Satisfactorio | 0 | 0
SRY-3-2 | 3 | 1 | Uso variable | 35 | 1983-11-01 | 28.0755 | 11.5 | 11.5 | 3 | 0.62151 | 30.454 | 11.5 | 3 | 15.954 | 0 | Satisfactorio | 0 | 0
SRY-3-2 | 3 | 1 | Uso variable | 36 | 1983-12-01 | 15.9311 | 16 | 16 | 3 | 0.37862 | 18.5525 | 16 | 2.5525 | 0 | 0 | Satisfactorio | 0 | 0
SRY-3-2 | 3 | 1 | Uso variable | 37 | 1984-01-01 | 10.9204 | 16 | 16 | 2.5525 | 0.26946 | 13.2034 | 13.2034 | 0 | 0 | 2.7966 | Falla | 0 | 1
SRY-3-2 | 3 | 1 | Uso variable | 38 | 1984-02-01 | 13.0433 | 16 | 16 | 0 | 0.26087 | 12.7824 | 12.7824 | 0 | 0 | 3.2176 | Falla | 0 | 0
SRY-3-2 | 3 | 1 | Uso variable | 39 | 1984-03-01 | 20.2725 | 16 | 16 | 0 | 0.40545 | 19.8671 | 16 | 3 | 0.86705 | 0 | Satisfactorio | 1 | 0
SRY-3-2 | 3 | 1 | Uso variable | 40 | 1984-04-01 | 27.9225 | 11.5 | 11.5 | 3 | 0.61845 | 30.3041 | 11.5 | 3 | 15.8041 | 0 | Satisfactorio | 0 | 0
SRY-3-2 | 3 | 1 | Uso variable | 41 | 1984-05-01 | 23.6576 | 11.5 | 11.5 | 3 | 0.53315 | 26.1245 | 11.5 | 3 | 11.6245 | 0 | Satisfactorio | 0 | 0
SRY-3-2 | 3 | 1 | Uso variable | 42 | 1984-06-01 | 14.5541 | 11.5 | 11.5 | 3 | 0.35108 | 17.203 | 11.5 | 3 | 2.703 | 0 | Satisfactorio | 0 | 0
SRY-3-2 | 3 | 1 | Uso variable | 43 | 1984-07-01 | 12.7946 | 16 | 16 | 3 | 0.31589 | 15.4787 | 15.4787 | 0 | 0 | 0.52127 | Falla | 0 | 1
SRY-3-2 | 3 | 1 | Uso variable | 44 | 1984-08-01 | 13.6935 | 16 | 16 | 0 | 0.27387 | 13.4196 | 13.4196 | 0 | 0 | 2.5804 | Falla | 0 | 0
SRY-3-2 | 3 | 1 | Uso variable | 45 | 1984-09-01 | 20.5211 | 11.5 | 11.5 | 0 | 0.41042 | 20.1107 | 11.5 | 3 | 5.6107 | 0 | Satisfactorio | 1 | 0
SRY-3-2 | 3 | 1 | Uso variable | 46 | 1984-10-01 | 27.0619 | 11.5 | 11.5 | 3 | 0.60124 | 29.4606 | 11.5 | 3 | 14.9606 | 0 | Satisfactorio | 0 | 0
SRY-3-2 | 3 | 1 | Uso variable | 47 | 1984-11-01 | 24.3461 | 11.5 | 11.5 | 3 | 0.54692 | 26.7992 | 11.5 | 3 | 12.2992 | 0 | Satisfactorio | 0 | 0
SRY-3-2 | 3 | 1 | Uso variable | 48 | 1984-12-01 | 14.7454 | 16 | 16 | 3 | 0.35491 | 17.3905 | 16 | 1.3905 | 0 | 0 | Satisfactorio | 0 | 0
SRY-3-2 | 3 | 1 | Uso variable | 49 | 1985-01-01 | 10.7674 | 16 | 16 | 1.3905 | 0.24316 | 11.9147 | 11.9147 | 0 | 0 | 4.0853 | Falla | 0 | 1
SRY-3-2 | 3 | 1 | Uso variable | 50 | 1985-02-01 | 13.464 | 16 | 16 | 0 | 0.26928 | 13.1947 | 13.1947 | 0 | 0 | 2.8053 | Falla | 0 | 0
SRY-3-2 | 3 | 1 | Uso variable | 51 | 1985-03-01 | 19.4501 | 16 | 16 | 0 | 0.389 | 19.0611 | 16 | 3 | 0.061122 | 0 | Satisfactorio | 1 | 0
SRY-3-2 | 3 | 1 | Uso variable | 52 | 1985-04-01 | 25.5128 | 11.5 | 11.5 | 3 | 0.57026 | 27.9425 | 11.5 | 3 | 13.4425 | 0 | Satisfactorio | 0 | 0
SRY-3-2 | 3 | 1 | Uso variable | 53 | 1985-05-01 | 24.3652 | 11.5 | 11.5 | 3 | 0.54731 | 26.8179 | 11.5 | 3 | 12.3179 | 0 | Satisfactorio | 0 | 0
SRY-3-2 | 3 | 1 | Uso variable | 54 | 1985-06-01 | 15.3956 | 11.5 | 11.5 | 3 | 0.36791 | 18.0277 | 11.5 | 3 | 3.5277 | 0 | Satisfactorio | 0 | 0
SRY-3-2 | 3 | 1 | Uso variable | 55 | 1985-07-01 | 11.7427 | 16 | 16 | 3 | 0.29485 | 14.4479 | 14.4479 | 0 | 0 | 1.5521 | Falla | 0 | 1
SRY-3-2 | 3 | 1 | Uso variable | 56 | 1985-08-01 | 12.6034 | 16 | 16 | 0 | 0.25207 | 12.3513 | 12.3513 | 0 | 0 | 3.6487 | Falla | 0 | 0
SRY-3-2 | 3 | 1 | Uso variable | 57 | 1985-09-01 | 21.7451 | 11.5 | 11.5 | 0 | 0.4349 | 21.3102 | 11.5 | 3 | 6.8102 | 0 | Satisfactorio | 1 | 0
SRY-3-2 | 3 | 1 | Uso variable | 58 | 1985-10-01 | 27.7886 | 11.5 | 11.5 | 3 | 0.61577 | 30.1729 | 11.5 | 3 | 15.6729 | 0 | Satisfactorio | 0 | 0
SRY-3-2 | 3 | 1 | Uso variable | 59 | 1985-11-01 | 22.2233 | 11.5 | 11.5 | 3 | 0.50447 | 24.7188 | 11.5 | 3 | 10.2188 | 0 | Satisfactorio | 0 | 0
SRY-3-2 | 3 | 1 | Uso variable | 60 | 1985-12-01 | 14.1716 | 16 | 16 | 3 | 0.34343 | 16.8282 | 16 | 0.82819 | 0 | 0 | Satisfactorio | 0 | 0
SRY-3-2 | 3 | 1 | Uso variable | 61 | 1986-01-01 | 12.6416 | 16 | 16 | 0.82819 | 0.2694 | 13.2004 | 13.2004 | 0 | 0 | 2.7996 | Falla | 0 | 1
SRY-3-2 | 3 | 1 | Uso variable | 62 | 1986-02-01 | 15.3574 | 16 | 16 | 0 | 0.30715 | 15.0502 | 15.0502 | 0 | 0 | 0.94977 | Falla | 0 | 0
SRY-3-2 | 3 | 1 | Uso variable | 63 | 1986-03-01 | 20.8463 | 16 | 16 | 0 | 0.41693 | 20.4293 | 16 | 3 | 1.4293 | 0 | Satisfactorio | 1 | 0
SRY-3-2 | 3 | 1 | Uso variable | 64 | 1986-04-01 | 30.6382 | 11.5 | 11.5 | 3 | 0.67276 | 32.9655 | 11.5 | 3 | 18.4655 | 0 | Satisfactorio | 0 | 0
SRY-3-2 | 3 | 1 | Uso variable | 65 | 1986-05-01 | 28.4389 | 11.5 | 11.5 | 3 | 0.62878 | 30.8101 | 11.5 | 3 | 16.3101 | 0 | Satisfactorio | 0 | 0
SRY-3-2 | 3 | 1 | Uso variable | 66 | 1986-06-01 | 16.0076 | 11.5 | 11.5 | 3 | 0.38015 | 18.6275 | 11.5 | 3 | 4.1275 | 0 | Satisfactorio | 0 | 0
SRY-3-2 | 3 | 1 | Uso variable | 67 | 1986-07-01 | 14.0569 | 16 | 16 | 3 | 0.34114 | 16.7157 | 16 | 0.71574 | 0 | 0 | Satisfactorio | 0 | 0
SRY-3-2 | 3 | 1 | Uso variable | 68 | 1986-08-01 | 15.0322 | 16 | 16 | 0.71574 | 0.31496 | 15.433 | 15.433 | 0 | 0 | 0.56697 | Falla | 0 | 1
SRY-3-2 | 3 | 1 | Uso variable | 69 | 1986-09-01 | 22.6058 | 11.5 | 11.5 | 0 | 0.45212 | 22.1536 | 11.5 | 3 | 7.6536 | 0 | Satisfactorio | 1 | 0
SRY-3-2 | 3 | 1 | Uso variable | 70 | 1986-10-01 | 32.5316 | 11.5 | 11.5 | 3 | 0.71063 | 34.821 | 11.5 | 3 | 20.321 | 0 | Satisfactorio | 0 | 0
SRY-3-2 | 3 | 1 | Uso variable | 71 | 1986-11-01 | 26.6411 | 11.5 | 11.5 | 3 | 0.59282 | 29.0483 | 11.5 | 3 | 14.5483 | 0 | Satisfactorio | 0 | 0
SRY-3-2 | 3 | 1 | Uso variable | 72 | 1986-12-01 | 15.1661 | 16 | 16 | 3 | 0.36332 | 17.8028 | 16 | 1.8028 | 0 | 0 | Satisfactorio | 0 | 0
SRY-3-2 | 3 | 1 | Uso variable | 73 | 1987-01-01 | 14.0569 | 16 | 16 | 1.8028 | 0.31719 | 15.5425 | 15.5425 | 0 | 0 | 0.45752 | Falla | 0 | 1
SRY-3-2 | 3 | 1 | Uso variable | 74 | 1987-02-01 | 15.9694 | 16 | 16 | 0 | 0.31939 | 15.65 | 15.65 | 0 | 0 | 0.35001 | Falla | 0 | 0
SRY-3-2 | 3 | 1 | Uso variable | 75 | 1987-03-01 | 22.797 | 16 | 16 | 0 | 0.45594 | 22.3411 | 16 | 3 | 3.3411 | 0 | Satisfactorio | 1 | 0
SRY-3-2 | 3 | 1 | Uso variable | 76 | 1987-04-01 | 34.1381 | 11.5 | 11.5 | 3 | 0.74276 | 36.3954 | 11.5 | 3 | 21.8954 | 0 | Satisfactorio | 0 | 0
SRY-3-2 | 3 | 1 | Uso variable | 77 | 1987-05-01 | 28.5345 | 11.5 | 11.5 | 3 | 0.63069 | 30.9038 | 11.5 | 3 | 16.4038 | 0 | Satisfactorio | 0 | 0
SRY-3-2 | 3 | 1 | Uso variable | 78 | 1987-06-01 | 18.5895 | 11.5 | 11.5 | 3 | 0.43179 | 21.1577 | 11.5 | 3 | 6.6577 | 0 | Satisfactorio | 0 | 0
SRY-3-2 | 3 | 1 | Uso variable | 79 | 1987-07-01 | 14.688 | 16 | 16 | 3 | 0.35376 | 17.3342 | 16 | 1.3342 | 0 | 0 | Satisfactorio | 0 | 0
SRY-3-2 | 3 | 1 | Uso variable | 80 | 1987-08-01 | 15.759 | 16 | 16 | 1.3342 | 0.34186 | 16.7514 | 16 | 0.75138 | 0 | 0 | Satisfactorio | 0 | 0
SRY-3-2 | 3 | 1 | Uso variable | 81 | 1987-09-01 | 26.2204 | 11.5 | 11.5 | 0.75138 | 0.53944 | 26.4323 | 11.5 | 3 | 11.9323 | 0 | Satisfactorio | 0 | 0
SRY-3-2 | 3 | 1 | Uso variable | 82 | 1987-10-01 | 32.6272 | 11.5 | 11.5 | 3 | 0.71254 | 34.9147 | 11.5 | 3 | 20.4147 | 0 | Satisfactorio | 0 | 0
SRY-3-2 | 3 | 1 | Uso variable | 83 | 1987-11-01 | 29.7585 | 11.5 | 11.5 | 3 | 0.65517 | 32.1033 | 11.5 | 3 | 17.6033 | 0 | Satisfactorio | 0 | 0
SRY-3-2 | 3 | 1 | Uso variable | 84 | 1987-12-01 | 16.5431 | 16 | 16 | 3 | 0.39086 | 19.1523 | 16 | 3 | 0.15226 | 0 | Satisfactorio | 0 | 0
SRY-3-2 | 3 | 1 | Uso variable | 85 | 1988-01-01 | 13.2919 | 16 | 16 | 3 | 0.32584 | 15.966 | 15.966 | 0 | 0 | 0.033963 | Falla | 0 | 1
SRY-3-2 | 3 | 1 | Uso variable | 86 | 1988-02-01 | 14.1907 | 16 | 16 | 0 | 0.28381 | 13.9069 | 13.9069 | 0 | 0 | 2.0931 | Falla | 0 | 0
SRY-3-2 | 3 | 1 | Uso variable | 87 | 1988-03-01 | 22.338 | 16 | 16 | 0 | 0.44676 | 21.8912 | 16 | 3 | 2.8912 | 0 | Satisfactorio | 1 | 0
SRY-3-2 | 3 | 1 | Uso variable | 88 | 1988-04-01 | 29.6438 | 11.5 | 11.5 | 3 | 0.65287 | 31.9909 | 11.5 | 3 | 17.4909 | 0 | Satisfactorio | 0 | 0
SRY-3-2 | 3 | 1 | Uso variable | 89 | 1988-05-01 | 28.0755 | 11.5 | 11.5 | 3 | 0.62151 | 30.454 | 11.5 | 3 | 15.954 | 0 | Satisfactorio | 0 | 0
SRY-3-2 | 3 | 1 | Uso variable | 90 | 1988-06-01 | 16.4857 | 11.5 | 11.5 | 3 | 0.38971 | 19.096 | 11.5 | 3 | 4.596 | 0 | Satisfactorio | 0 | 0
SRY-3-2 | 3 | 1 | Uso variable | 91 | 1988-07-01 | 13.8274 | 16 | 16 | 3 | 0.33655 | 16.4908 | 16 | 0.49083 | 0 | 0 | Satisfactorio | 0 | 0
SRY-3-2 | 3 | 1 | Uso variable | 92 | 1988-08-01 | 14.7836 | 16 | 16 | 0.49083 | 0.30549 | 14.969 | 14.969 | 0 | 0 | 1.031 | Falla | 0 | 1
SRY-3-2 | 3 | 1 | Uso variable | 93 | 1988-09-01 | 23.3325 | 11.5 | 11.5 | 0 | 0.46665 | 22.8658 | 11.5 | 3 | 8.3658 | 0 | Satisfactorio | 1 | 0
SRY-3-2 | 3 | 1 | Uso variable | 94 | 1988-10-01 | 32.0153 | 11.5 | 11.5 | 3 | 0.70031 | 34.3149 | 11.5 | 3 | 19.8149 | 0 | Satisfactorio | 0 | 0
SRY-3-2 | 3 | 1 | Uso variable | 95 | 1988-11-01 | 25.8761 | 11.5 | 11.5 | 3 | 0.57752 | 28.2986 | 11.5 | 3 | 13.7986 | 0 | Satisfactorio | 0 | 0
SRY-3-2 | 3 | 1 | Uso variable | 96 | 1988-12-01 | 16.218 | 16 | 16 | 3 | 0.38436 | 18.8336 | 16 | 2.8336 | 0 | 0 | Satisfactorio | 0 | 0
SRY-3-2 | 3 | 1 | Uso variable | 97 | 1989-01-01 | 11.7619 | 16 | 16 | 2.8336 | 0.29191 | 14.3036 | 14.3036 | 0 | 0 | 1.6964 | Falla | 0 | 1
SRY-3-2 | 3 | 1 | Uso variable | 98 | 1989-02-01 | 12.4313 | 16 | 16 | 0 | 0.24863 | 12.1826 | 12.1826 | 0 | 0 | 3.8174 | Falla | 0 | 0
SRY-3-2 | 3 | 1 | Uso variable | 99 | 1989-03-01 | 19.7179 | 16 | 16 | 0 | 0.39436 | 19.3235 | 16 | 3 | 0.32352 | 0 | Satisfactorio | 1 | 0
SRY-3-2 | 3 | 1 | Uso variable | 100 | 1989-04-01 | 26.0291 | 11.5 | 11.5 | 3 | 0.58058 | 28.4485 | 11.5 | 3 | 13.9485 | 0 | Satisfactorio | 0 | 0
SRY-3-2 | 3 | 1 | Uso variable | 101 | 1989-05-01 | 24.7286 | 11.5 | 11.5 | 3 | 0.55457 | 27.1741 | 11.5 | 3 | 12.6741 | 0 | Satisfactorio | 0 | 0
SRY-3-2 | 3 | 1 | Uso variable | 102 | 1989-06-01 | 14.5159 | 11.5 | 11.5 | 3 | 0.35032 | 17.1656 | 11.5 | 3 | 2.6656 | 0 | Satisfactorio | 0 | 0
SRY-3-2 | 3 | 1 | Uso variable | 103 | 1989-07-01 | 12.1444 | 16 | 16 | 3 | 0.30289 | 14.8415 | 14.8415 | 0 | 0 | 1.1585 | Falla | 0 | 1
SRY-3-2 | 3 | 1 | Uso variable | 104 | 1989-08-01 | 13.0433 | 16 | 16 | 0 | 0.26087 | 12.7824 | 12.7824 | 0 | 0 | 3.2176 | Falla | 0 | 0
SRY-3-2 | 3 | 1 | Uso variable | 105 | 1989-09-01 | 20.4446 | 11.5 | 11.5 | 0 | 0.40889 | 20.0357 | 11.5 | 3 | 5.5357 | 0 | Satisfactorio | 1 | 0
SRY-3-2 | 3 | 1 | Uso variable | 106 | 1989-10-01 | 28.3433 | 11.5 | 11.5 | 3 | 0.62687 | 30.7164 | 11.5 | 3 | 16.2164 | 0 | Satisfactorio | 0 | 0
SRY-3-2 | 3 | 1 | Uso variable | 107 | 1989-11-01 | 22.6058 | 11.5 | 11.5 | 3 | 0.51211 | 25.0936 | 11.5 | 3 | 10.5936 | 0 | Satisfactorio | 0 | 0
SRY-3-2 | 3 | 1 | Uso variable | 108 | 1989-12-01 | 14.3629 | 16 | 16 | 3 | 0.34726 | 17.0156 | 16 | 1.0156 | 0 | 0 | Satisfactorio | 0 | 0
SRY-3-2 | 3 | 1 | Uso variable | 109 | 1990-01-01 | 11.7236 | 16 | 16 | 1.0156 | 0.25478 | 12.4845 | 12.4845 | 0 | 0 | 3.5155 | Falla | 0 | 1
SRY-3-2 | 3 | 1 | Uso variable | 110 | 1990-02-01 | 13.311 | 16 | 16 | 0 | 0.26622 | 13.0448 | 13.0448 | 0 | 0 | 2.9552 | Falla | 0 | 0
SRY-3-2 | 3 | 1 | Uso variable | 111 | 1990-03-01 | 18.8381 | 16 | 16 | 0 | 0.37676 | 18.4614 | 16 | 2.4614 | 0 | 0 | Satisfactorio | 1 | 0
SRY-3-2 | 3 | 1 | Uso variable | 112 | 1990-04-01 | 28.611 | 11.5 | 11.5 | 2.4614 | 0.62145 | 30.4509 | 11.5 | 3 | 15.9509 | 0 | Satisfactorio | 0 | 0
SRY-3-2 | 3 | 1 | Uso variable | 113 | 1990-05-01 | 23.5237 | 11.5 | 11.5 | 3 | 0.53048 | 25.9933 | 11.5 | 3 | 11.4933 | 0 | Satisfactorio | 0 | 0
SRY-3-2 | 3 | 1 | Uso variable | 114 | 1990-06-01 | 15.5295 | 11.5 | 11.5 | 3 | 0.37059 | 18.1589 | 11.5 | 3 | 3.6589 | 0 | Satisfactorio | 0 | 0
SRY-3-2 | 3 | 1 | Uso variable | 115 | 1990-07-01 | 12.2018 | 16 | 16 | 3 | 0.30403 | 14.8977 | 14.8977 | 0 | 0 | 1.1023 | Falla | 0 | 1
SRY-3-2 | 3 | 1 | Uso variable | 116 | 1990-08-01 | 13.0433 | 16 | 16 | 0 | 0.26087 | 12.7824 | 12.7824 | 0 | 0 | 3.2176 | Falla | 0 | 0
SRY-3-2 | 3 | 1 | Uso variable | 117 | 1990-09-01 | 21.9746 | 11.5 | 11.5 | 0 | 0.43949 | 21.5351 | 11.5 | 3 | 7.0351 | 0 | Satisfactorio | 1 | 0
SRY-3-2 | 3 | 1 | Uso variable | 118 | 1990-10-01 | 26.8706 | 11.5 | 11.5 | 3 | 0.59741 | 29.2732 | 11.5 | 3 | 14.7732 | 0 | Satisfactorio | 0 | 0
SRY-3-2 | 3 | 1 | Uso variable | 119 | 1990-11-01 | 24.8816 | 11.5 | 11.5 | 3 | 0.55763 | 27.324 | 11.5 | 3 | 12.824 | 0 | Satisfactorio | 0 | 0
SRY-3-2 | 3 | 1 | Uso variable | 120 | 1990-12-01 | 13.7317 | 16 | 16 | 3 | 0.33463 | 16.3971 | 16 | 0.39711 | 0 | 0 | Satisfactorio | 0 | 0
SRY-3-3 | 3 | 1.25 | Uso variable | 1 | 1981-01-01 | 12.852 | 16 | 20 | 0 | 0.25704 | 12.595 | 12.595 | 0 | 0 | 7.405 | Falla | 0 | 1
SRY-3-3 | 3 | 1.25 | Uso variable | 2 | 1981-02-01 | 14.6306 | 16 | 20 | 0 | 0.29261 | 14.338 | 14.338 | 0 | 0 | 5.662 | Falla | 0 | 0
SRY-3-3 | 3 | 1.25 | Uso variable | 3 | 1981-03-01 | 21.114 | 16 | 20 | 0 | 0.42228 | 20.6917 | 20 | 0.69172 | 0 | 0 | Satisfactorio | 1 | 0
SRY-3-3 | 3 | 1.25 | Uso variable | 4 | 1981-04-01 | 29.2804 | 11.5 | 14.375 | 0.69172 | 0.59944 | 29.3727 | 14.375 | 3 | 11.9977 | 0 | Satisfactorio | 0 | 0
SRY-3-3 | 3 | 1.25 | Uso variable | 5 | 1981-05-01 | 26.0482 | 11.5 | 14.375 | 3 | 0.58096 | 28.4673 | 14.375 | 3 | 11.0923 | 0 | Satisfactorio | 0 | 0
SRY-3-3 | 3 | 1.25 | Uso variable | 6 | 1981-06-01 | 15.6251 | 11.5 | 14.375 | 3 | 0.3725 | 18.2526 | 14.375 | 3 | 0.87762 | 0 | Satisfactorio | 0 | 0
SRY-3-3 | 3 | 1.25 | Uso variable | 7 | 1981-07-01 | 12.7946 | 16 | 20 | 3 | 0.31589 | 15.4787 | 15.4787 | 0 | 0 | 4.5213 | Falla | 0 | 1
SRY-3-3 | 3 | 1.25 | Uso variable | 8 | 1981-08-01 | 13.7126 | 16 | 20 | 0 | 0.27425 | 13.4384 | 13.4384 | 0 | 0 | 6.5616 | Falla | 0 | 0
SRY-3-3 | 3 | 1.25 | Uso variable | 9 | 1981-09-01 | 22.0703 | 11.5 | 14.375 | 0 | 0.44141 | 21.6288 | 14.375 | 3 | 4.2538 | 0 | Satisfactorio | 1 | 0
SRY-3-3 | 3 | 1.25 | Uso variable | 10 | 1981-10-01 | 29.7776 | 11.5 | 14.375 | 3 | 0.65555 | 32.1221 | 14.375 | 3 | 14.7471 | 0 | Satisfactorio | 0 | 0
SRY-3-3 | 3 | 1.25 | Uso variable | 11 | 1981-11-01 | 25.5128 | 11.5 | 14.375 | 3 | 0.57026 | 27.9425 | 14.375 | 3 | 10.5675 | 0 | Satisfactorio | 0 | 0
SRY-3-3 | 3 | 1.25 | Uso variable | 12 | 1981-12-01 | 15.3765 | 16 | 20 | 3 | 0.36753 | 18.009 | 18.009 | 0 | 0 | 1.991 | Falla | 0 | 1
SRY-3-3 | 3 | 1.25 | Uso variable | 13 | 1982-01-01 | 13.8082 | 16 | 20 | 0 | 0.27616 | 13.5321 | 13.5321 | 0 | 0 | 6.4679 | Falla | 0 | 0
SRY-3-3 | 3 | 1.25 | Uso variable | 14 | 1982-02-01 | 15.4721 | 16 | 20 | 0 | 0.30944 | 15.1627 | 15.1627 | 0 | 0 | 4.8373 | Falla | 0 | 0
SRY-3-3 | 3 | 1.25 | Uso variable | 15 | 1982-03-01 | 22.338 | 16 | 20 | 0 | 0.44676 | 21.8912 | 20 | 1.8912 | 0 | 0 | Satisfactorio | 1 | 0
SRY-3-3 | 3 | 1.25 | Uso variable | 16 | 1982-04-01 | 31.671 | 11.5 | 14.375 | 1.8912 | 0.67124 | 32.891 | 14.375 | 3 | 15.516 | 0 | Satisfactorio | 0 | 0
SRY-3-3 | 3 | 1.25 | Uso variable | 17 | 1982-05-01 | 29.2995 | 11.5 | 14.375 | 3 | 0.64599 | 31.6535 | 14.375 | 3 | 14.2785 | 0 | Satisfactorio | 0 | 0
SRY-3-3 | 3 | 1.25 | Uso variable | 18 | 1982-06-01 | 18.3218 | 11.5 | 14.375 | 3 | 0.42644 | 20.8953 | 14.375 | 3 | 3.5203 | 0 | Satisfactorio | 0 | 0
SRY-3-3 | 3 | 1.25 | Uso variable | 19 | 1982-07-01 | 15.3765 | 16 | 20 | 3 | 0.36753 | 18.009 | 18.009 | 0 | 0 | 1.991 | Falla | 0 | 1
SRY-3-3 | 3 | 1.25 | Uso variable | 20 | 1982-08-01 | 16.4666 | 16 | 20 | 0 | 0.32933 | 16.1373 | 16.1373 | 0 | 0 | 3.8627 | Falla | 0 | 0
SRY-3-3 | 3 | 1.25 | Uso variable | 21 | 1982-09-01 | 25.8379 | 11.5 | 14.375 | 0 | 0.51676 | 25.3211 | 14.375 | 3 | 7.9461 | 0 | Satisfactorio | 1 | 0
SRY-3-3 | 3 | 1.25 | Uso variable | 22 | 1982-10-01 | 33.4688 | 11.5 | 14.375 | 3 | 0.72937 | 35.7394 | 14.375 | 3 | 18.3644 | 0 | Satisfactorio | 0 | 0
SRY-3-3 | 3 | 1.25 | Uso variable | 23 | 1982-11-01 | 27.5783 | 11.5 | 14.375 | 3 | 0.61157 | 29.9667 | 14.375 | 3 | 12.5917 | 0 | Satisfactorio | 0 | 0
SRY-3-3 | 3 | 1.25 | Uso variable | 24 | 1982-12-01 | 16.2563 | 16 | 20 | 3 | 0.38513 | 18.8711 | 18.8711 | 0 | 0 | 1.1289 | Falla | 0 | 1
SRY-3-3 | 3 | 1.25 | Uso variable | 25 | 1983-01-01 | 12.7755 | 16 | 20 | 0 | 0.25551 | 12.52 | 12.52 | 0 | 0 | 7.48 | Falla | 0 | 0
SRY-3-3 | 3 | 1.25 | Uso variable | 26 | 1983-02-01 | 14.4968 | 16 | 20 | 0 | 0.28993 | 14.2068 | 14.2068 | 0 | 0 | 5.7932 | Falla | 0 | 0
SRY-3-3 | 3 | 1.25 | Uso variable | 27 | 1983-03-01 | 21.9364 | 16 | 20 | 0 | 0.43873 | 21.4976 | 20 | 1.4976 | 0 | 0 | Satisfactorio | 1 | 0
SRY-3-3 | 3 | 1.25 | Uso variable | 28 | 1983-04-01 | 32.2639 | 11.5 | 14.375 | 1.4976 | 0.67523 | 33.0863 | 14.375 | 3 | 15.7113 | 0 | Satisfactorio | 0 | 0
SRY-3-3 | 3 | 1.25 | Uso variable | 29 | 1983-05-01 | 29.3569 | 11.5 | 14.375 | 3 | 0.64714 | 31.7097 | 14.375 | 3 | 14.3347 | 0 | Satisfactorio | 0 | 0
SRY-3-3 | 3 | 1.25 | Uso variable | 30 | 1983-06-01 | 17.2125 | 11.5 | 14.375 | 3 | 0.40425 | 19.8082 | 14.375 | 3 | 2.4332 | 0 | Satisfactorio | 0 | 0
SRY-3-3 | 3 | 1.25 | Uso variable | 31 | 1983-07-01 | 13.5979 | 16 | 20 | 3 | 0.33196 | 16.2659 | 16.2659 | 0 | 0 | 3.7341 | Falla | 0 | 1
SRY-3-3 | 3 | 1.25 | Uso variable | 32 | 1983-08-01 | 14.5924 | 16 | 20 | 0 | 0.29185 | 14.3005 | 14.3005 | 0 | 0 | 5.6995 | Falla | 0 | 0
SRY-3-3 | 3 | 1.25 | Uso variable | 33 | 1983-09-01 | 24.3079 | 11.5 | 14.375 | 0 | 0.48616 | 23.8217 | 14.375 | 3 | 6.4467 | 0 | Satisfactorio | 1 | 0
SRY-3-3 | 3 | 1.25 | Uso variable | 34 | 1983-10-01 | 33.5644 | 11.5 | 14.375 | 3 | 0.73129 | 35.8331 | 14.375 | 3 | 18.4581 | 0 | Satisfactorio | 0 | 0
SRY-3-3 | 3 | 1.25 | Uso variable | 35 | 1983-11-01 | 28.0755 | 11.5 | 14.375 | 3 | 0.62151 | 30.454 | 14.375 | 3 | 13.079 | 0 | Satisfactorio | 0 | 0
SRY-3-3 | 3 | 1.25 | Uso variable | 36 | 1983-12-01 | 15.9311 | 16 | 20 | 3 | 0.37862 | 18.5525 | 18.5525 | 0 | 0 | 1.4475 | Falla | 0 | 1
SRY-3-3 | 3 | 1.25 | Uso variable | 37 | 1984-01-01 | 10.9204 | 16 | 20 | 0 | 0.21841 | 10.702 | 10.702 | 0 | 0 | 9.298 | Falla | 0 | 0
SRY-3-3 | 3 | 1.25 | Uso variable | 38 | 1984-02-01 | 13.0433 | 16 | 20 | 0 | 0.26087 | 12.7824 | 12.7824 | 0 | 0 | 7.2176 | Falla | 0 | 0
SRY-3-3 | 3 | 1.25 | Uso variable | 39 | 1984-03-01 | 20.2725 | 16 | 20 | 0 | 0.40545 | 19.8671 | 19.8671 | 0 | 0 | 0.13295 | Falla | 0 | 0
SRY-3-3 | 3 | 1.25 | Uso variable | 40 | 1984-04-01 | 27.9225 | 11.5 | 14.375 | 0 | 0.55845 | 27.364 | 14.375 | 3 | 9.989 | 0 | Satisfactorio | 1 | 0
SRY-3-3 | 3 | 1.25 | Uso variable | 41 | 1984-05-01 | 23.6576 | 11.5 | 14.375 | 3 | 0.53315 | 26.1245 | 14.375 | 3 | 8.7495 | 0 | Satisfactorio | 0 | 0
SRY-3-3 | 3 | 1.25 | Uso variable | 42 | 1984-06-01 | 14.5541 | 11.5 | 14.375 | 3 | 0.35108 | 17.203 | 14.375 | 2.828 | 0 | 0 | Satisfactorio | 0 | 0
SRY-3-3 | 3 | 1.25 | Uso variable | 43 | 1984-07-01 | 12.7946 | 16 | 20 | 2.828 | 0.31245 | 15.3102 | 15.3102 | 0 | 0 | 4.6898 | Falla | 0 | 1
SRY-3-3 | 3 | 1.25 | Uso variable | 44 | 1984-08-01 | 13.6935 | 16 | 20 | 0 | 0.27387 | 13.4196 | 13.4196 | 0 | 0 | 6.5804 | Falla | 0 | 0
SRY-3-3 | 3 | 1.25 | Uso variable | 45 | 1984-09-01 | 20.5211 | 11.5 | 14.375 | 0 | 0.41042 | 20.1107 | 14.375 | 3 | 2.7357 | 0 | Satisfactorio | 1 | 0
SRY-3-3 | 3 | 1.25 | Uso variable | 46 | 1984-10-01 | 27.0619 | 11.5 | 14.375 | 3 | 0.60124 | 29.4606 | 14.375 | 3 | 12.0856 | 0 | Satisfactorio | 0 | 0
SRY-3-3 | 3 | 1.25 | Uso variable | 47 | 1984-11-01 | 24.3461 | 11.5 | 14.375 | 3 | 0.54692 | 26.7992 | 14.375 | 3 | 9.4242 | 0 | Satisfactorio | 0 | 0
SRY-3-3 | 3 | 1.25 | Uso variable | 48 | 1984-12-01 | 14.7454 | 16 | 20 | 3 | 0.35491 | 17.3905 | 17.3905 | 0 | 0 | 2.6095 | Falla | 0 | 1
SRY-3-3 | 3 | 1.25 | Uso variable | 49 | 1985-01-01 | 10.7674 | 16 | 20 | 0 | 0.21535 | 10.552 | 10.552 | 0 | 0 | 9.448 | Falla | 0 | 0
SRY-3-3 | 3 | 1.25 | Uso variable | 50 | 1985-02-01 | 13.464 | 16 | 20 | 0 | 0.26928 | 13.1947 | 13.1947 | 0 | 0 | 6.8053 | Falla | 0 | 0
SRY-3-3 | 3 | 1.25 | Uso variable | 51 | 1985-03-01 | 19.4501 | 16 | 20 | 0 | 0.389 | 19.0611 | 19.0611 | 0 | 0 | 0.93888 | Falla | 0 | 0
SRY-3-3 | 3 | 1.25 | Uso variable | 52 | 1985-04-01 | 25.5128 | 11.5 | 14.375 | 0 | 0.51026 | 25.0025 | 14.375 | 3 | 7.6275 | 0 | Satisfactorio | 1 | 0
SRY-3-3 | 3 | 1.25 | Uso variable | 53 | 1985-05-01 | 24.3652 | 11.5 | 14.375 | 3 | 0.54731 | 26.8179 | 14.375 | 3 | 9.4429 | 0 | Satisfactorio | 0 | 0
SRY-3-3 | 3 | 1.25 | Uso variable | 54 | 1985-06-01 | 15.3956 | 11.5 | 14.375 | 3 | 0.36791 | 18.0277 | 14.375 | 3 | 0.65271 | 0 | Satisfactorio | 0 | 0
SRY-3-3 | 3 | 1.25 | Uso variable | 55 | 1985-07-01 | 11.7427 | 16 | 20 | 3 | 0.29485 | 14.4479 | 14.4479 | 0 | 0 | 5.5521 | Falla | 0 | 1
SRY-3-3 | 3 | 1.25 | Uso variable | 56 | 1985-08-01 | 12.6034 | 16 | 20 | 0 | 0.25207 | 12.3513 | 12.3513 | 0 | 0 | 7.6487 | Falla | 0 | 0
SRY-3-3 | 3 | 1.25 | Uso variable | 57 | 1985-09-01 | 21.7451 | 11.5 | 14.375 | 0 | 0.4349 | 21.3102 | 14.375 | 3 | 3.9352 | 0 | Satisfactorio | 1 | 0
SRY-3-3 | 3 | 1.25 | Uso variable | 58 | 1985-10-01 | 27.7886 | 11.5 | 14.375 | 3 | 0.61577 | 30.1729 | 14.375 | 3 | 12.7979 | 0 | Satisfactorio | 0 | 0
SRY-3-3 | 3 | 1.25 | Uso variable | 59 | 1985-11-01 | 22.2233 | 11.5 | 14.375 | 3 | 0.50447 | 24.7188 | 14.375 | 3 | 7.3438 | 0 | Satisfactorio | 0 | 0
SRY-3-3 | 3 | 1.25 | Uso variable | 60 | 1985-12-01 | 14.1716 | 16 | 20 | 3 | 0.34343 | 16.8282 | 16.8282 | 0 | 0 | 3.1718 | Falla | 0 | 1
SRY-3-3 | 3 | 1.25 | Uso variable | 61 | 1986-01-01 | 12.6416 | 16 | 20 | 0 | 0.25283 | 12.3888 | 12.3888 | 0 | 0 | 7.6112 | Falla | 0 | 0
SRY-3-3 | 3 | 1.25 | Uso variable | 62 | 1986-02-01 | 15.3574 | 16 | 20 | 0 | 0.30715 | 15.0502 | 15.0502 | 0 | 0 | 4.9498 | Falla | 0 | 0
SRY-3-3 | 3 | 1.25 | Uso variable | 63 | 1986-03-01 | 20.8463 | 16 | 20 | 0 | 0.41693 | 20.4293 | 20 | 0.42933 | 0 | 0 | Satisfactorio | 1 | 0
SRY-3-3 | 3 | 1.25 | Uso variable | 64 | 1986-04-01 | 30.6382 | 11.5 | 14.375 | 0.42933 | 0.62135 | 30.4462 | 14.375 | 3 | 13.0712 | 0 | Satisfactorio | 0 | 0
SRY-3-3 | 3 | 1.25 | Uso variable | 65 | 1986-05-01 | 28.4389 | 11.5 | 14.375 | 3 | 0.62878 | 30.8101 | 14.375 | 3 | 13.4351 | 0 | Satisfactorio | 0 | 0
SRY-3-3 | 3 | 1.25 | Uso variable | 66 | 1986-06-01 | 16.0076 | 11.5 | 14.375 | 3 | 0.38015 | 18.6275 | 14.375 | 3 | 1.2525 | 0 | Satisfactorio | 0 | 0
SRY-3-3 | 3 | 1.25 | Uso variable | 67 | 1986-07-01 | 14.0569 | 16 | 20 | 3 | 0.34114 | 16.7157 | 16.7157 | 0 | 0 | 3.2843 | Falla | 0 | 1
SRY-3-3 | 3 | 1.25 | Uso variable | 68 | 1986-08-01 | 15.0322 | 16 | 20 | 0 | 0.30064 | 14.7316 | 14.7316 | 0 | 0 | 5.2684 | Falla | 0 | 0
SRY-3-3 | 3 | 1.25 | Uso variable | 69 | 1986-09-01 | 22.6058 | 11.5 | 14.375 | 0 | 0.45212 | 22.1536 | 14.375 | 3 | 4.7786 | 0 | Satisfactorio | 1 | 0
SRY-3-3 | 3 | 1.25 | Uso variable | 70 | 1986-10-01 | 32.5316 | 11.5 | 14.375 | 3 | 0.71063 | 34.821 | 14.375 | 3 | 17.446 | 0 | Satisfactorio | 0 | 0
SRY-3-3 | 3 | 1.25 | Uso variable | 71 | 1986-11-01 | 26.6411 | 11.5 | 14.375 | 3 | 0.59282 | 29.0483 | 14.375 | 3 | 11.6733 | 0 | Satisfactorio | 0 | 0
SRY-3-3 | 3 | 1.25 | Uso variable | 72 | 1986-12-01 | 15.1661 | 16 | 20 | 3 | 0.36332 | 17.8028 | 17.8028 | 0 | 0 | 2.1972 | Falla | 0 | 1
SRY-3-3 | 3 | 1.25 | Uso variable | 73 | 1987-01-01 | 14.0569 | 16 | 20 | 0 | 0.28114 | 13.7757 | 13.7757 | 0 | 0 | 6.2243 | Falla | 0 | 0
SRY-3-3 | 3 | 1.25 | Uso variable | 74 | 1987-02-01 | 15.9694 | 16 | 20 | 0 | 0.31939 | 15.65 | 15.65 | 0 | 0 | 4.35 | Falla | 0 | 0
SRY-3-3 | 3 | 1.25 | Uso variable | 75 | 1987-03-01 | 22.797 | 16 | 20 | 0 | 0.45594 | 22.3411 | 20 | 2.3411 | 0 | 0 | Satisfactorio | 1 | 0
SRY-3-3 | 3 | 1.25 | Uso variable | 76 | 1987-04-01 | 34.1381 | 11.5 | 14.375 | 2.3411 | 0.72958 | 35.7496 | 14.375 | 3 | 18.3746 | 0 | Satisfactorio | 0 | 0
SRY-3-3 | 3 | 1.25 | Uso variable | 77 | 1987-05-01 | 28.5345 | 11.5 | 14.375 | 3 | 0.63069 | 30.9038 | 14.375 | 3 | 13.5288 | 0 | Satisfactorio | 0 | 0
SRY-3-3 | 3 | 1.25 | Uso variable | 78 | 1987-06-01 | 18.5895 | 11.5 | 14.375 | 3 | 0.43179 | 21.1577 | 14.375 | 3 | 3.7827 | 0 | Satisfactorio | 0 | 0
SRY-3-3 | 3 | 1.25 | Uso variable | 79 | 1987-07-01 | 14.688 | 16 | 20 | 3 | 0.35376 | 17.3342 | 17.3342 | 0 | 0 | 2.6658 | Falla | 0 | 1
SRY-3-3 | 3 | 1.25 | Uso variable | 80 | 1987-08-01 | 15.759 | 16 | 20 | 0 | 0.31518 | 15.4438 | 15.4438 | 0 | 0 | 4.5562 | Falla | 0 | 0
SRY-3-3 | 3 | 1.25 | Uso variable | 81 | 1987-09-01 | 26.2204 | 11.5 | 14.375 | 0 | 0.52441 | 25.696 | 14.375 | 3 | 8.321 | 0 | Satisfactorio | 1 | 0
SRY-3-3 | 3 | 1.25 | Uso variable | 82 | 1987-10-01 | 32.6272 | 11.5 | 14.375 | 3 | 0.71254 | 34.9147 | 14.375 | 3 | 17.5397 | 0 | Satisfactorio | 0 | 0
SRY-3-3 | 3 | 1.25 | Uso variable | 83 | 1987-11-01 | 29.7585 | 11.5 | 14.375 | 3 | 0.65517 | 32.1033 | 14.375 | 3 | 14.7283 | 0 | Satisfactorio | 0 | 0
SRY-3-3 | 3 | 1.25 | Uso variable | 84 | 1987-12-01 | 16.5431 | 16 | 20 | 3 | 0.39086 | 19.1523 | 19.1523 | 0 | 0 | 0.84774 | Falla | 0 | 1
SRY-3-3 | 3 | 1.25 | Uso variable | 85 | 1988-01-01 | 13.2919 | 16 | 20 | 0 | 0.26584 | 13.026 | 13.026 | 0 | 0 | 6.974 | Falla | 0 | 0
SRY-3-3 | 3 | 1.25 | Uso variable | 86 | 1988-02-01 | 14.1907 | 16 | 20 | 0 | 0.28381 | 13.9069 | 13.9069 | 0 | 0 | 6.0931 | Falla | 0 | 0
SRY-3-3 | 3 | 1.25 | Uso variable | 87 | 1988-03-01 | 22.338 | 16 | 20 | 0 | 0.44676 | 21.8912 | 20 | 1.8912 | 0 | 0 | Satisfactorio | 1 | 0
SRY-3-3 | 3 | 1.25 | Uso variable | 88 | 1988-04-01 | 29.6438 | 11.5 | 14.375 | 1.8912 | 0.6307 | 30.9043 | 14.375 | 3 | 13.5293 | 0 | Satisfactorio | 0 | 0
SRY-3-3 | 3 | 1.25 | Uso variable | 89 | 1988-05-01 | 28.0755 | 11.5 | 14.375 | 3 | 0.62151 | 30.454 | 14.375 | 3 | 13.079 | 0 | Satisfactorio | 0 | 0
SRY-3-3 | 3 | 1.25 | Uso variable | 90 | 1988-06-01 | 16.4857 | 11.5 | 14.375 | 3 | 0.38971 | 19.096 | 14.375 | 3 | 1.721 | 0 | Satisfactorio | 0 | 0
SRY-3-3 | 3 | 1.25 | Uso variable | 91 | 1988-07-01 | 13.8274 | 16 | 20 | 3 | 0.33655 | 16.4908 | 16.4908 | 0 | 0 | 3.5092 | Falla | 0 | 1
SRY-3-3 | 3 | 1.25 | Uso variable | 92 | 1988-08-01 | 14.7836 | 16 | 20 | 0 | 0.29567 | 14.488 | 14.488 | 0 | 0 | 5.512 | Falla | 0 | 0
SRY-3-3 | 3 | 1.25 | Uso variable | 93 | 1988-09-01 | 23.3325 | 11.5 | 14.375 | 0 | 0.46665 | 22.8658 | 14.375 | 3 | 5.4908 | 0 | Satisfactorio | 1 | 0
SRY-3-3 | 3 | 1.25 | Uso variable | 94 | 1988-10-01 | 32.0153 | 11.5 | 14.375 | 3 | 0.70031 | 34.3149 | 14.375 | 3 | 16.9399 | 0 | Satisfactorio | 0 | 0
SRY-3-3 | 3 | 1.25 | Uso variable | 95 | 1988-11-01 | 25.8761 | 11.5 | 14.375 | 3 | 0.57752 | 28.2986 | 14.375 | 3 | 10.9236 | 0 | Satisfactorio | 0 | 0
SRY-3-3 | 3 | 1.25 | Uso variable | 96 | 1988-12-01 | 16.218 | 16 | 20 | 3 | 0.38436 | 18.8336 | 18.8336 | 0 | 0 | 1.1664 | Falla | 0 | 1
SRY-3-3 | 3 | 1.25 | Uso variable | 97 | 1989-01-01 | 11.7619 | 16 | 20 | 0 | 0.23524 | 11.5266 | 11.5266 | 0 | 0 | 8.4734 | Falla | 0 | 0
SRY-3-3 | 3 | 1.25 | Uso variable | 98 | 1989-02-01 | 12.4313 | 16 | 20 | 0 | 0.24863 | 12.1826 | 12.1826 | 0 | 0 | 7.8174 | Falla | 0 | 0
SRY-3-3 | 3 | 1.25 | Uso variable | 99 | 1989-03-01 | 19.7179 | 16 | 20 | 0 | 0.39436 | 19.3235 | 19.3235 | 0 | 0 | 0.67648 | Falla | 0 | 0
SRY-3-3 | 3 | 1.25 | Uso variable | 100 | 1989-04-01 | 26.0291 | 11.5 | 14.375 | 0 | 0.52058 | 25.5085 | 14.375 | 3 | 8.1335 | 0 | Satisfactorio | 1 | 0
SRY-3-3 | 3 | 1.25 | Uso variable | 101 | 1989-05-01 | 24.7286 | 11.5 | 14.375 | 3 | 0.55457 | 27.1741 | 14.375 | 3 | 9.7991 | 0 | Satisfactorio | 0 | 0
SRY-3-3 | 3 | 1.25 | Uso variable | 102 | 1989-06-01 | 14.5159 | 11.5 | 14.375 | 3 | 0.35032 | 17.1656 | 14.375 | 2.7906 | 0 | 0 | Satisfactorio | 0 | 0
SRY-3-3 | 3 | 1.25 | Uso variable | 103 | 1989-07-01 | 12.1444 | 16 | 20 | 2.7906 | 0.2987 | 14.6362 | 14.6362 | 0 | 0 | 5.3638 | Falla | 0 | 1
SRY-3-3 | 3 | 1.25 | Uso variable | 104 | 1989-08-01 | 13.0433 | 16 | 20 | 0 | 0.26087 | 12.7824 | 12.7824 | 0 | 0 | 7.2176 | Falla | 0 | 0
SRY-3-3 | 3 | 1.25 | Uso variable | 105 | 1989-09-01 | 20.4446 | 11.5 | 14.375 | 0 | 0.40889 | 20.0357 | 14.375 | 3 | 2.6607 | 0 | Satisfactorio | 1 | 0
SRY-3-3 | 3 | 1.25 | Uso variable | 106 | 1989-10-01 | 28.3433 | 11.5 | 14.375 | 3 | 0.62687 | 30.7164 | 14.375 | 3 | 13.3414 | 0 | Satisfactorio | 0 | 0
SRY-3-3 | 3 | 1.25 | Uso variable | 107 | 1989-11-01 | 22.6058 | 11.5 | 14.375 | 3 | 0.51211 | 25.0936 | 14.375 | 3 | 7.7186 | 0 | Satisfactorio | 0 | 0
SRY-3-3 | 3 | 1.25 | Uso variable | 108 | 1989-12-01 | 14.3629 | 16 | 20 | 3 | 0.34726 | 17.0156 | 17.0156 | 0 | 0 | 2.9844 | Falla | 0 | 1
SRY-3-3 | 3 | 1.25 | Uso variable | 109 | 1990-01-01 | 11.7236 | 16 | 20 | 0 | 0.23447 | 11.4892 | 11.4892 | 0 | 0 | 8.5108 | Falla | 0 | 0
SRY-3-3 | 3 | 1.25 | Uso variable | 110 | 1990-02-01 | 13.311 | 16 | 20 | 0 | 0.26622 | 13.0448 | 13.0448 | 0 | 0 | 6.9552 | Falla | 0 | 0
SRY-3-3 | 3 | 1.25 | Uso variable | 111 | 1990-03-01 | 18.8381 | 16 | 20 | 0 | 0.37676 | 18.4614 | 18.4614 | 0 | 0 | 1.5386 | Falla | 0 | 0
SRY-3-3 | 3 | 1.25 | Uso variable | 112 | 1990-04-01 | 28.611 | 11.5 | 14.375 | 0 | 0.57222 | 28.0388 | 14.375 | 3 | 10.6638 | 0 | Satisfactorio | 1 | 0
SRY-3-3 | 3 | 1.25 | Uso variable | 113 | 1990-05-01 | 23.5237 | 11.5 | 14.375 | 3 | 0.53048 | 25.9933 | 14.375 | 3 | 8.6183 | 0 | Satisfactorio | 0 | 0
SRY-3-3 | 3 | 1.25 | Uso variable | 114 | 1990-06-01 | 15.5295 | 11.5 | 14.375 | 3 | 0.37059 | 18.1589 | 14.375 | 3 | 0.78391 | 0 | Satisfactorio | 0 | 0
SRY-3-3 | 3 | 1.25 | Uso variable | 115 | 1990-07-01 | 12.2018 | 16 | 20 | 3 | 0.30403 | 14.8977 | 14.8977 | 0 | 0 | 5.1023 | Falla | 0 | 1
SRY-3-3 | 3 | 1.25 | Uso variable | 116 | 1990-08-01 | 13.0433 | 16 | 20 | 0 | 0.26087 | 12.7824 | 12.7824 | 0 | 0 | 7.2176 | Falla | 0 | 0
SRY-3-3 | 3 | 1.25 | Uso variable | 117 | 1990-09-01 | 21.9746 | 11.5 | 14.375 | 0 | 0.43949 | 21.5351 | 14.375 | 3 | 4.1601 | 0 | Satisfactorio | 1 | 0
SRY-3-3 | 3 | 1.25 | Uso variable | 118 | 1990-10-01 | 26.8706 | 11.5 | 14.375 | 3 | 0.59741 | 29.2732 | 14.375 | 3 | 11.8982 | 0 | Satisfactorio | 0 | 0
SRY-3-3 | 3 | 1.25 | Uso variable | 119 | 1990-11-01 | 24.8816 | 11.5 | 14.375 | 3 | 0.55763 | 27.324 | 14.375 | 3 | 9.949 | 0 | Satisfactorio | 0 | 0
SRY-3-3 | 3 | 1.25 | Uso variable | 120 | 1990-12-01 | 13.7317 | 16 | 20 | 3 | 0.33463 | 16.3971 | 16.3971 | 0 | 0 | 3.6029 | Falla | 0 | 1
SRY-4-1 | 5 | 0.75 | Uso variable | 1 | 1981-01-01 | 12.852 | 16 | 12 | 0 | 0.25704 | 12.595 | 12 | 0.59496 | 0 | 0 | Satisfactorio | 0 | 0
SRY-4-1 | 5 | 0.75 | Uso variable | 2 | 1981-02-01 | 14.6306 | 16 | 12 | 0.59496 | 0.30451 | 14.9211 | 12 | 2.9211 | 0 | 0 | Satisfactorio | 0 | 0
SRY-4-1 | 5 | 0.75 | Uso variable | 3 | 1981-03-01 | 21.114 | 16 | 12 | 2.9211 | 0.4807 | 23.5544 | 12 | 5 | 6.5544 | 0 | Satisfactorio | 0 | 0
SRY-4-1 | 5 | 0.75 | Uso variable | 4 | 1981-04-01 | 29.2804 | 11.5 | 8.625 | 5 | 0.68561 | 33.5948 | 8.625 | 5 | 19.9698 | 0 | Satisfactorio | 0 | 0
SRY-4-1 | 5 | 0.75 | Uso variable | 5 | 1981-05-01 | 26.0482 | 11.5 | 8.625 | 5 | 0.62096 | 30.4273 | 8.625 | 5 | 16.8023 | 0 | Satisfactorio | 0 | 0
SRY-4-1 | 5 | 0.75 | Uso variable | 6 | 1981-06-01 | 15.6251 | 11.5 | 8.625 | 5 | 0.4125 | 20.2126 | 8.625 | 5 | 6.5876 | 0 | Satisfactorio | 0 | 0
SRY-4-1 | 5 | 0.75 | Uso variable | 7 | 1981-07-01 | 12.7946 | 16 | 12 | 5 | 0.35589 | 17.4387 | 12 | 5 | 0.43873 | 0 | Satisfactorio | 0 | 0
SRY-4-1 | 5 | 0.75 | Uso variable | 8 | 1981-08-01 | 13.7126 | 16 | 12 | 5 | 0.37425 | 18.3384 | 12 | 5 | 1.3384 | 0 | Satisfactorio | 0 | 0
SRY-4-1 | 5 | 0.75 | Uso variable | 9 | 1981-09-01 | 22.0703 | 11.5 | 8.625 | 5 | 0.54141 | 26.5288 | 8.625 | 5 | 12.9038 | 0 | Satisfactorio | 0 | 0
SRY-4-1 | 5 | 0.75 | Uso variable | 10 | 1981-10-01 | 29.7776 | 11.5 | 8.625 | 5 | 0.69555 | 34.0821 | 8.625 | 5 | 20.4571 | 0 | Satisfactorio | 0 | 0
SRY-4-1 | 5 | 0.75 | Uso variable | 11 | 1981-11-01 | 25.5128 | 11.5 | 8.625 | 5 | 0.61025 | 29.9025 | 8.625 | 5 | 16.2775 | 0 | Satisfactorio | 0 | 0
SRY-4-1 | 5 | 0.75 | Uso variable | 12 | 1981-12-01 | 15.3765 | 16 | 12 | 5 | 0.40753 | 19.969 | 12 | 5 | 2.969 | 0 | Satisfactorio | 0 | 0
SRY-4-1 | 5 | 0.75 | Uso variable | 13 | 1982-01-01 | 13.8082 | 16 | 12 | 5 | 0.37617 | 18.4321 | 12 | 5 | 1.4321 | 0 | Satisfactorio | 0 | 0
SRY-4-1 | 5 | 0.75 | Uso variable | 14 | 1982-02-01 | 15.4721 | 16 | 12 | 5 | 0.40944 | 20.0627 | 12 | 5 | 3.0627 | 0 | Satisfactorio | 0 | 0
SRY-4-1 | 5 | 0.75 | Uso variable | 15 | 1982-03-01 | 22.338 | 16 | 12 | 5 | 0.54676 | 26.7912 | 12 | 5 | 9.7912 | 0 | Satisfactorio | 0 | 0
SRY-4-1 | 5 | 0.75 | Uso variable | 16 | 1982-04-01 | 31.671 | 11.5 | 8.625 | 5 | 0.73342 | 35.9376 | 8.625 | 5 | 22.3126 | 0 | Satisfactorio | 0 | 0
SRY-4-1 | 5 | 0.75 | Uso variable | 17 | 1982-05-01 | 29.2995 | 11.5 | 8.625 | 5 | 0.68599 | 33.6135 | 8.625 | 5 | 19.9885 | 0 | Satisfactorio | 0 | 0
SRY-4-1 | 5 | 0.75 | Uso variable | 18 | 1982-06-01 | 18.3218 | 11.5 | 8.625 | 5 | 0.46644 | 22.8553 | 8.625 | 5 | 9.2303 | 0 | Satisfactorio | 0 | 0
SRY-4-1 | 5 | 0.75 | Uso variable | 19 | 1982-07-01 | 15.3765 | 16 | 12 | 5 | 0.40753 | 19.969 | 12 | 5 | 2.969 | 0 | Satisfactorio | 0 | 0
SRY-4-1 | 5 | 0.75 | Uso variable | 20 | 1982-08-01 | 16.4666 | 16 | 12 | 5 | 0.42933 | 21.0373 | 12 | 5 | 4.0373 | 0 | Satisfactorio | 0 | 0
SRY-4-1 | 5 | 0.75 | Uso variable | 21 | 1982-09-01 | 25.8379 | 11.5 | 8.625 | 5 | 0.61676 | 30.2211 | 8.625 | 5 | 16.5961 | 0 | Satisfactorio | 0 | 0
SRY-4-1 | 5 | 0.75 | Uso variable | 22 | 1982-10-01 | 33.4688 | 11.5 | 8.625 | 5 | 0.76938 | 37.6994 | 8.625 | 5 | 24.0744 | 0 | Satisfactorio | 0 | 0
SRY-4-1 | 5 | 0.75 | Uso variable | 23 | 1982-11-01 | 27.5783 | 11.5 | 8.625 | 5 | 0.65156 | 31.9267 | 8.625 | 5 | 18.3017 | 0 | Satisfactorio | 0 | 0
SRY-4-1 | 5 | 0.75 | Uso variable | 24 | 1982-12-01 | 16.2563 | 16 | 12 | 5 | 0.42513 | 20.8311 | 12 | 5 | 3.8311 | 0 | Satisfactorio | 0 | 0
SRY-4-1 | 5 | 0.75 | Uso variable | 25 | 1983-01-01 | 12.7755 | 16 | 12 | 5 | 0.35551 | 17.42 | 12 | 5 | 0.41999 | 0 | Satisfactorio | 0 | 0
SRY-4-1 | 5 | 0.75 | Uso variable | 26 | 1983-02-01 | 14.4968 | 16 | 12 | 5 | 0.38993 | 19.1068 | 12 | 5 | 2.1068 | 0 | Satisfactorio | 0 | 0
SRY-4-1 | 5 | 0.75 | Uso variable | 27 | 1983-03-01 | 21.9364 | 16 | 12 | 5 | 0.53873 | 26.3976 | 12 | 5 | 9.3976 | 0 | Satisfactorio | 0 | 0
SRY-4-1 | 5 | 0.75 | Uso variable | 28 | 1983-04-01 | 32.2639 | 11.5 | 8.625 | 5 | 0.74528 | 36.5186 | 8.625 | 5 | 22.8936 | 0 | Satisfactorio | 0 | 0
SRY-4-1 | 5 | 0.75 | Uso variable | 29 | 1983-05-01 | 29.3569 | 11.5 | 8.625 | 5 | 0.68714 | 33.6697 | 8.625 | 5 | 20.0447 | 0 | Satisfactorio | 0 | 0
SRY-4-1 | 5 | 0.75 | Uso variable | 30 | 1983-06-01 | 17.2125 | 11.5 | 8.625 | 5 | 0.44425 | 21.7682 | 8.625 | 5 | 8.1432 | 0 | Satisfactorio | 0 | 0
SRY-4-1 | 5 | 0.75 | Uso variable | 31 | 1983-07-01 | 13.5979 | 16 | 12 | 5 | 0.37196 | 18.2259 | 12 | 5 | 1.2259 | 0 | Satisfactorio | 0 | 0
SRY-4-1 | 5 | 0.75 | Uso variable | 32 | 1983-08-01 | 14.5924 | 16 | 12 | 5 | 0.39185 | 19.2005 | 12 | 5 | 2.2005 | 0 | Satisfactorio | 0 | 0
SRY-4-1 | 5 | 0.75 | Uso variable | 33 | 1983-09-01 | 24.3079 | 11.5 | 8.625 | 5 | 0.58616 | 28.7217 | 8.625 | 5 | 15.0967 | 0 | Satisfactorio | 0 | 0
SRY-4-1 | 5 | 0.75 | Uso variable | 34 | 1983-10-01 | 33.5644 | 11.5 | 8.625 | 5 | 0.77129 | 37.7931 | 8.625 | 5 | 24.1681 | 0 | Satisfactorio | 0 | 0
SRY-4-1 | 5 | 0.75 | Uso variable | 35 | 1983-11-01 | 28.0755 | 11.5 | 8.625 | 5 | 0.66151 | 32.414 | 8.625 | 5 | 18.789 | 0 | Satisfactorio | 0 | 0
SRY-4-1 | 5 | 0.75 | Uso variable | 36 | 1983-12-01 | 15.9311 | 16 | 12 | 5 | 0.41862 | 20.5125 | 12 | 5 | 3.5125 | 0 | Satisfactorio | 0 | 0
SRY-4-1 | 5 | 0.75 | Uso variable | 37 | 1984-01-01 | 10.9204 | 16 | 12 | 5 | 0.31841 | 15.602 | 12 | 3.602 | 0 | 0 | Satisfactorio | 0 | 0
SRY-4-1 | 5 | 0.75 | Uso variable | 38 | 1984-02-01 | 13.0433 | 16 | 12 | 3.602 | 0.3329 | 16.3123 | 12 | 4.3123 | 0 | 0 | Satisfactorio | 0 | 0
SRY-4-1 | 5 | 0.75 | Uso variable | 39 | 1984-03-01 | 20.2725 | 16 | 12 | 4.3123 | 0.4917 | 24.0931 | 12 | 5 | 7.0931 | 0 | Satisfactorio | 0 | 0
SRY-4-1 | 5 | 0.75 | Uso variable | 40 | 1984-04-01 | 27.9225 | 11.5 | 8.625 | 5 | 0.65845 | 32.264 | 8.625 | 5 | 18.639 | 0 | Satisfactorio | 0 | 0
SRY-4-1 | 5 | 0.75 | Uso variable | 41 | 1984-05-01 | 23.6576 | 11.5 | 8.625 | 5 | 0.57315 | 28.0845 | 8.625 | 5 | 14.4595 | 0 | Satisfactorio | 0 | 0
SRY-4-1 | 5 | 0.75 | Uso variable | 42 | 1984-06-01 | 14.5541 | 11.5 | 8.625 | 5 | 0.39108 | 19.163 | 8.625 | 5 | 5.538 | 0 | Satisfactorio | 0 | 0
SRY-4-1 | 5 | 0.75 | Uso variable | 43 | 1984-07-01 | 12.7946 | 16 | 12 | 5 | 0.35589 | 17.4387 | 12 | 5 | 0.43873 | 0 | Satisfactorio | 0 | 0
SRY-4-1 | 5 | 0.75 | Uso variable | 44 | 1984-08-01 | 13.6935 | 16 | 12 | 5 | 0.37387 | 18.3196 | 12 | 5 | 1.3196 | 0 | Satisfactorio | 0 | 0
SRY-4-1 | 5 | 0.75 | Uso variable | 45 | 1984-09-01 | 20.5211 | 11.5 | 8.625 | 5 | 0.51042 | 25.0107 | 8.625 | 5 | 11.3857 | 0 | Satisfactorio | 0 | 0
SRY-4-1 | 5 | 0.75 | Uso variable | 46 | 1984-10-01 | 27.0619 | 11.5 | 8.625 | 5 | 0.64124 | 31.4206 | 8.625 | 5 | 17.7956 | 0 | Satisfactorio | 0 | 0
SRY-4-1 | 5 | 0.75 | Uso variable | 47 | 1984-11-01 | 24.3461 | 11.5 | 8.625 | 5 | 0.58692 | 28.7592 | 8.625 | 5 | 15.1342 | 0 | Satisfactorio | 0 | 0
SRY-4-1 | 5 | 0.75 | Uso variable | 48 | 1984-12-01 | 14.7454 | 16 | 12 | 5 | 0.39491 | 19.3505 | 12 | 5 | 2.3505 | 0 | Satisfactorio | 0 | 0
SRY-4-1 | 5 | 0.75 | Uso variable | 49 | 1985-01-01 | 10.7674 | 16 | 12 | 5 | 0.31535 | 15.452 | 12 | 3.452 | 0 | 0 | Satisfactorio | 0 | 0
SRY-4-1 | 5 | 0.75 | Uso variable | 50 | 1985-02-01 | 13.464 | 16 | 12 | 3.452 | 0.33832 | 16.5777 | 12 | 4.5777 | 0 | 0 | Satisfactorio | 0 | 0
SRY-4-1 | 5 | 0.75 | Uso variable | 51 | 1985-03-01 | 19.4501 | 16 | 12 | 4.5777 | 0.48056 | 23.5473 | 12 | 5 | 6.5473 | 0 | Satisfactorio | 0 | 0
SRY-4-1 | 5 | 0.75 | Uso variable | 52 | 1985-04-01 | 25.5128 | 11.5 | 8.625 | 5 | 0.61025 | 29.9025 | 8.625 | 5 | 16.2775 | 0 | Satisfactorio | 0 | 0
SRY-4-1 | 5 | 0.75 | Uso variable | 53 | 1985-05-01 | 24.3652 | 11.5 | 8.625 | 5 | 0.5873 | 28.7779 | 8.625 | 5 | 15.1529 | 0 | Satisfactorio | 0 | 0
SRY-4-1 | 5 | 0.75 | Uso variable | 54 | 1985-06-01 | 15.3956 | 11.5 | 8.625 | 5 | 0.40791 | 19.9877 | 8.625 | 5 | 6.3627 | 0 | Satisfactorio | 0 | 0
SRY-4-1 | 5 | 0.75 | Uso variable | 55 | 1985-07-01 | 11.7427 | 16 | 12 | 5 | 0.33486 | 16.4079 | 12 | 4.4079 | 0 | 0 | Satisfactorio | 0 | 0
SRY-4-1 | 5 | 0.75 | Uso variable | 56 | 1985-08-01 | 12.6034 | 16 | 12 | 4.4079 | 0.34023 | 16.671 | 12 | 4.671 | 0 | 0 | Satisfactorio | 0 | 0
SRY-4-1 | 5 | 0.75 | Uso variable | 57 | 1985-09-01 | 21.7451 | 11.5 | 8.625 | 4.671 | 0.52832 | 25.8878 | 8.625 | 5 | 12.2628 | 0 | Satisfactorio | 0 | 0
SRY-4-1 | 5 | 0.75 | Uso variable | 58 | 1985-10-01 | 27.7886 | 11.5 | 8.625 | 5 | 0.65577 | 32.1329 | 8.625 | 5 | 18.5079 | 0 | Satisfactorio | 0 | 0
SRY-4-1 | 5 | 0.75 | Uso variable | 59 | 1985-11-01 | 22.2233 | 11.5 | 8.625 | 5 | 0.54446 | 26.6788 | 8.625 | 5 | 13.0538 | 0 | Satisfactorio | 0 | 0
SRY-4-1 | 5 | 0.75 | Uso variable | 60 | 1985-12-01 | 14.1716 | 16 | 12 | 5 | 0.38343 | 18.7882 | 12 | 5 | 1.7882 | 0 | Satisfactorio | 0 | 0
SRY-4-1 | 5 | 0.75 | Uso variable | 61 | 1986-01-01 | 12.6416 | 16 | 12 | 5 | 0.35283 | 17.2888 | 12 | 5 | 0.28879 | 0 | Satisfactorio | 0 | 0
SRY-4-1 | 5 | 0.75 | Uso variable | 62 | 1986-02-01 | 15.3574 | 16 | 12 | 5 | 0.40715 | 19.9502 | 12 | 5 | 2.9502 | 0 | Satisfactorio | 0 | 0
SRY-4-1 | 5 | 0.75 | Uso variable | 63 | 1986-03-01 | 20.8463 | 16 | 12 | 5 | 0.51693 | 25.3293 | 12 | 5 | 8.3293 | 0 | Satisfactorio | 0 | 0
SRY-4-1 | 5 | 0.75 | Uso variable | 64 | 1986-04-01 | 30.6382 | 11.5 | 8.625 | 5 | 0.71276 | 34.9255 | 8.625 | 5 | 21.3005 | 0 | Satisfactorio | 0 | 0
SRY-4-1 | 5 | 0.75 | Uso variable | 65 | 1986-05-01 | 28.4389 | 11.5 | 8.625 | 5 | 0.66878 | 32.7701 | 8.625 | 5 | 19.1451 | 0 | Satisfactorio | 0 | 0
SRY-4-1 | 5 | 0.75 | Uso variable | 66 | 1986-06-01 | 16.0076 | 11.5 | 8.625 | 5 | 0.42015 | 20.5875 | 8.625 | 5 | 6.9625 | 0 | Satisfactorio | 0 | 0
SRY-4-1 | 5 | 0.75 | Uso variable | 67 | 1986-07-01 | 14.0569 | 16 | 12 | 5 | 0.38114 | 18.6757 | 12 | 5 | 1.6757 | 0 | Satisfactorio | 0 | 0
SRY-4-1 | 5 | 0.75 | Uso variable | 68 | 1986-08-01 | 15.0322 | 16 | 12 | 5 | 0.40064 | 19.6316 | 12 | 5 | 2.6316 | 0 | Satisfactorio | 0 | 0
SRY-4-1 | 5 | 0.75 | Uso variable | 69 | 1986-09-01 | 22.6058 | 11.5 | 8.625 | 5 | 0.55212 | 27.0536 | 8.625 | 5 | 13.4286 | 0 | Satisfactorio | 0 | 0
SRY-4-1 | 5 | 0.75 | Uso variable | 70 | 1986-10-01 | 32.5316 | 11.5 | 8.625 | 5 | 0.75063 | 36.781 | 8.625 | 5 | 23.156 | 0 | Satisfactorio | 0 | 0
SRY-4-1 | 5 | 0.75 | Uso variable | 71 | 1986-11-01 | 26.6411 | 11.5 | 8.625 | 5 | 0.63282 | 31.0083 | 8.625 | 5 | 17.3833 | 0 | Satisfactorio | 0 | 0
SRY-4-1 | 5 | 0.75 | Uso variable | 72 | 1986-12-01 | 15.1661 | 16 | 12 | 5 | 0.40332 | 19.7628 | 12 | 5 | 2.7628 | 0 | Satisfactorio | 0 | 0
SRY-4-1 | 5 | 0.75 | Uso variable | 73 | 1987-01-01 | 14.0569 | 16 | 12 | 5 | 0.38114 | 18.6757 | 12 | 5 | 1.6757 | 0 | Satisfactorio | 0 | 0
SRY-4-1 | 5 | 0.75 | Uso variable | 74 | 1987-02-01 | 15.9694 | 16 | 12 | 5 | 0.41939 | 20.55 | 12 | 5 | 3.55 | 0 | Satisfactorio | 0 | 0
SRY-4-1 | 5 | 0.75 | Uso variable | 75 | 1987-03-01 | 22.797 | 16 | 12 | 5 | 0.55594 | 27.2411 | 12 | 5 | 10.2411 | 0 | Satisfactorio | 0 | 0
SRY-4-1 | 5 | 0.75 | Uso variable | 76 | 1987-04-01 | 34.1381 | 11.5 | 8.625 | 5 | 0.78276 | 38.3554 | 8.625 | 5 | 24.7304 | 0 | Satisfactorio | 0 | 0
SRY-4-1 | 5 | 0.75 | Uso variable | 77 | 1987-05-01 | 28.5345 | 11.5 | 8.625 | 5 | 0.67069 | 32.8638 | 8.625 | 5 | 19.2388 | 0 | Satisfactorio | 0 | 0
SRY-4-1 | 5 | 0.75 | Uso variable | 78 | 1987-06-01 | 18.5895 | 11.5 | 8.625 | 5 | 0.47179 | 23.1177 | 8.625 | 5 | 9.4927 | 0 | Satisfactorio | 0 | 0
SRY-4-1 | 5 | 0.75 | Uso variable | 79 | 1987-07-01 | 14.688 | 16 | 12 | 5 | 0.39376 | 19.2942 | 12 | 5 | 2.2942 | 0 | Satisfactorio | 0 | 0
SRY-4-1 | 5 | 0.75 | Uso variable | 80 | 1987-08-01 | 15.759 | 16 | 12 | 5 | 0.41518 | 20.3438 | 12 | 5 | 3.3438 | 0 | Satisfactorio | 0 | 0
SRY-4-1 | 5 | 0.75 | Uso variable | 81 | 1987-09-01 | 26.2204 | 11.5 | 8.625 | 5 | 0.62441 | 30.596 | 8.625 | 5 | 16.971 | 0 | Satisfactorio | 0 | 0
SRY-4-1 | 5 | 0.75 | Uso variable | 82 | 1987-10-01 | 32.6272 | 11.5 | 8.625 | 5 | 0.75254 | 36.8747 | 8.625 | 5 | 23.2497 | 0 | Satisfactorio | 0 | 0
SRY-4-1 | 5 | 0.75 | Uso variable | 83 | 1987-11-01 | 29.7585 | 11.5 | 8.625 | 5 | 0.69517 | 34.0633 | 8.625 | 5 | 20.4383 | 0 | Satisfactorio | 0 | 0
SRY-4-1 | 5 | 0.75 | Uso variable | 84 | 1987-12-01 | 16.5431 | 16 | 12 | 5 | 0.43086 | 21.1123 | 12 | 5 | 4.1123 | 0 | Satisfactorio | 0 | 0
SRY-4-1 | 5 | 0.75 | Uso variable | 85 | 1988-01-01 | 13.2919 | 16 | 12 | 5 | 0.36584 | 17.926 | 12 | 5 | 0.92604 | 0 | Satisfactorio | 0 | 0
SRY-4-1 | 5 | 0.75 | Uso variable | 86 | 1988-02-01 | 14.1907 | 16 | 12 | 5 | 0.38382 | 18.8069 | 12 | 5 | 1.8069 | 0 | Satisfactorio | 0 | 0
SRY-4-1 | 5 | 0.75 | Uso variable | 87 | 1988-03-01 | 22.338 | 16 | 12 | 5 | 0.54676 | 26.7912 | 12 | 5 | 9.7912 | 0 | Satisfactorio | 0 | 0
SRY-4-1 | 5 | 0.75 | Uso variable | 88 | 1988-04-01 | 29.6438 | 11.5 | 8.625 | 5 | 0.69287 | 33.9509 | 8.625 | 5 | 20.3259 | 0 | Satisfactorio | 0 | 0
SRY-4-1 | 5 | 0.75 | Uso variable | 89 | 1988-05-01 | 28.0755 | 11.5 | 8.625 | 5 | 0.66151 | 32.414 | 8.625 | 5 | 18.789 | 0 | Satisfactorio | 0 | 0
SRY-4-1 | 5 | 0.75 | Uso variable | 90 | 1988-06-01 | 16.4857 | 11.5 | 8.625 | 5 | 0.42972 | 21.056 | 8.625 | 5 | 7.431 | 0 | Satisfactorio | 0 | 0
SRY-4-1 | 5 | 0.75 | Uso variable | 91 | 1988-07-01 | 13.8274 | 16 | 12 | 5 | 0.37655 | 18.4508 | 12 | 5 | 1.4508 | 0 | Satisfactorio | 0 | 0
SRY-4-1 | 5 | 0.75 | Uso variable | 92 | 1988-08-01 | 14.7836 | 16 | 12 | 5 | 0.39567 | 19.388 | 12 | 5 | 2.388 | 0 | Satisfactorio | 0 | 0
SRY-4-1 | 5 | 0.75 | Uso variable | 93 | 1988-09-01 | 23.3325 | 11.5 | 8.625 | 5 | 0.56665 | 27.7659 | 8.625 | 5 | 14.1409 | 0 | Satisfactorio | 0 | 0
SRY-4-1 | 5 | 0.75 | Uso variable | 94 | 1988-10-01 | 32.0153 | 11.5 | 8.625 | 5 | 0.74031 | 36.2749 | 8.625 | 5 | 22.6499 | 0 | Satisfactorio | 0 | 0
SRY-4-1 | 5 | 0.75 | Uso variable | 95 | 1988-11-01 | 25.8761 | 11.5 | 8.625 | 5 | 0.61752 | 30.2586 | 8.625 | 5 | 16.6336 | 0 | Satisfactorio | 0 | 0
SRY-4-1 | 5 | 0.75 | Uso variable | 96 | 1988-12-01 | 16.218 | 16 | 12 | 5 | 0.42436 | 20.7936 | 12 | 5 | 3.7936 | 0 | Satisfactorio | 0 | 0
SRY-4-1 | 5 | 0.75 | Uso variable | 97 | 1989-01-01 | 11.7619 | 16 | 12 | 5 | 0.33524 | 16.4266 | 12 | 4.4266 | 0 | 0 | Satisfactorio | 0 | 0
SRY-4-1 | 5 | 0.75 | Uso variable | 98 | 1989-02-01 | 12.4313 | 16 | 12 | 4.4266 | 0.33716 | 16.5207 | 12 | 4.5207 | 0 | 0 | Satisfactorio | 0 | 0
SRY-4-1 | 5 | 0.75 | Uso variable | 99 | 1989-03-01 | 19.7179 | 16 | 12 | 4.5207 | 0.48477 | 23.7538 | 12 | 5 | 6.7538 | 0 | Satisfactorio | 0 | 0
SRY-4-1 | 5 | 0.75 | Uso variable | 100 | 1989-04-01 | 26.0291 | 11.5 | 8.625 | 5 | 0.62058 | 30.4085 | 8.625 | 5 | 16.7835 | 0 | Satisfactorio | 0 | 0
SRY-4-1 | 5 | 0.75 | Uso variable | 101 | 1989-05-01 | 24.7286 | 11.5 | 8.625 | 5 | 0.59457 | 29.1341 | 8.625 | 5 | 15.5091 | 0 | Satisfactorio | 0 | 0
SRY-4-1 | 5 | 0.75 | Uso variable | 102 | 1989-06-01 | 14.5159 | 11.5 | 8.625 | 5 | 0.39032 | 19.1256 | 8.625 | 5 | 5.5006 | 0 | Satisfactorio | 0 | 0
SRY-4-1 | 5 | 0.75 | Uso variable | 103 | 1989-07-01 | 12.1444 | 16 | 12 | 5 | 0.34289 | 16.8015 | 12 | 4.8015 | 0 | 0 | Satisfactorio | 0 | 0
SRY-4-1 | 5 | 0.75 | Uso variable | 104 | 1989-08-01 | 13.0433 | 16 | 12 | 4.8015 | 0.35689 | 17.4878 | 12 | 5 | 0.48784 | 0 | Satisfactorio | 0 | 0
SRY-4-1 | 5 | 0.75 | Uso variable | 105 | 1989-09-01 | 20.4446 | 11.5 | 8.625 | 5 | 0.50889 | 24.9357 | 8.625 | 5 | 11.3107 | 0 | Satisfactorio | 0 | 0
SRY-4-1 | 5 | 0.75 | Uso variable | 106 | 1989-10-01 | 28.3433 | 11.5 | 8.625 | 5 | 0.66686 | 32.6764 | 8.625 | 5 | 19.0514 | 0 | Satisfactorio | 0 | 0
SRY-4-1 | 5 | 0.75 | Uso variable | 107 | 1989-11-01 | 22.6058 | 11.5 | 8.625 | 5 | 0.55212 | 27.0536 | 8.625 | 5 | 13.4286 | 0 | Satisfactorio | 0 | 0
SRY-4-1 | 5 | 0.75 | Uso variable | 108 | 1989-12-01 | 14.3629 | 16 | 12 | 5 | 0.38726 | 18.9756 | 12 | 5 | 1.9756 | 0 | Satisfactorio | 0 | 0
SRY-4-1 | 5 | 0.75 | Uso variable | 109 | 1990-01-01 | 11.7236 | 16 | 12 | 5 | 0.33447 | 16.3892 | 12 | 4.3892 | 0 | 0 | Satisfactorio | 0 | 0
SRY-4-1 | 5 | 0.75 | Uso variable | 110 | 1990-02-01 | 13.311 | 16 | 12 | 4.3892 | 0.354 | 17.3461 | 12 | 5 | 0.34615 | 0 | Satisfactorio | 0 | 0
SRY-4-1 | 5 | 0.75 | Uso variable | 111 | 1990-03-01 | 18.8381 | 16 | 12 | 5 | 0.47676 | 23.3614 | 12 | 5 | 6.3614 | 0 | Satisfactorio | 0 | 0
SRY-4-1 | 5 | 0.75 | Uso variable | 112 | 1990-04-01 | 28.611 | 11.5 | 8.625 | 5 | 0.67222 | 32.9388 | 8.625 | 5 | 19.3138 | 0 | Satisfactorio | 0 | 0
SRY-4-1 | 5 | 0.75 | Uso variable | 113 | 1990-05-01 | 23.5237 | 11.5 | 8.625 | 5 | 0.57047 | 27.9533 | 8.625 | 5 | 14.3283 | 0 | Satisfactorio | 0 | 0
SRY-4-1 | 5 | 0.75 | Uso variable | 114 | 1990-06-01 | 15.5295 | 11.5 | 8.625 | 5 | 0.41059 | 20.1189 | 8.625 | 5 | 6.4939 | 0 | Satisfactorio | 0 | 0
SRY-4-1 | 5 | 0.75 | Uso variable | 115 | 1990-07-01 | 12.2018 | 16 | 12 | 5 | 0.34404 | 16.8577 | 12 | 4.8577 | 0 | 0 | Satisfactorio | 0 | 0
SRY-4-1 | 5 | 0.75 | Uso variable | 116 | 1990-08-01 | 13.0433 | 16 | 12 | 4.8577 | 0.35802 | 17.5429 | 12 | 5 | 0.54295 | 0 | Satisfactorio | 0 | 0
SRY-4-1 | 5 | 0.75 | Uso variable | 117 | 1990-09-01 | 21.9746 | 11.5 | 8.625 | 5 | 0.53949 | 26.4351 | 8.625 | 5 | 12.8101 | 0 | Satisfactorio | 0 | 0
SRY-4-1 | 5 | 0.75 | Uso variable | 118 | 1990-10-01 | 26.8706 | 11.5 | 8.625 | 5 | 0.63741 | 31.2332 | 8.625 | 5 | 17.6082 | 0 | Satisfactorio | 0 | 0
SRY-4-1 | 5 | 0.75 | Uso variable | 119 | 1990-11-01 | 24.8816 | 11.5 | 8.625 | 5 | 0.59763 | 29.284 | 8.625 | 5 | 15.659 | 0 | Satisfactorio | 0 | 0
SRY-4-1 | 5 | 0.75 | Uso variable | 120 | 1990-12-01 | 13.7317 | 16 | 12 | 5 | 0.37463 | 18.3571 | 12 | 5 | 1.3571 | 0 | Satisfactorio | 0 | 0
SRY-4-2 | 5 | 1 | Uso variable | 1 | 1981-01-01 | 12.852 | 16 | 16 | 0 | 0.25704 | 12.595 | 12.595 | 0 | 0 | 3.405 | Falla | 0 | 1
SRY-4-2 | 5 | 1 | Uso variable | 2 | 1981-02-01 | 14.6306 | 16 | 16 | 0 | 0.29261 | 14.338 | 14.338 | 0 | 0 | 1.662 | Falla | 0 | 0
SRY-4-2 | 5 | 1 | Uso variable | 3 | 1981-03-01 | 21.114 | 16 | 16 | 0 | 0.42228 | 20.6917 | 16 | 4.6917 | 0 | 0 | Satisfactorio | 1 | 0
SRY-4-2 | 5 | 1 | Uso variable | 4 | 1981-04-01 | 29.2804 | 11.5 | 11.5 | 4.6917 | 0.67944 | 33.2927 | 11.5 | 5 | 16.7927 | 0 | Satisfactorio | 0 | 0
SRY-4-2 | 5 | 1 | Uso variable | 5 | 1981-05-01 | 26.0482 | 11.5 | 11.5 | 5 | 0.62096 | 30.4273 | 11.5 | 5 | 13.9273 | 0 | Satisfactorio | 0 | 0
SRY-4-2 | 5 | 1 | Uso variable | 6 | 1981-06-01 | 15.6251 | 11.5 | 11.5 | 5 | 0.4125 | 20.2126 | 11.5 | 5 | 3.7126 | 0 | Satisfactorio | 0 | 0
SRY-4-2 | 5 | 1 | Uso variable | 7 | 1981-07-01 | 12.7946 | 16 | 16 | 5 | 0.35589 | 17.4387 | 16 | 1.4387 | 0 | 0 | Satisfactorio | 0 | 0
SRY-4-2 | 5 | 1 | Uso variable | 8 | 1981-08-01 | 13.7126 | 16 | 16 | 1.4387 | 0.30303 | 14.8483 | 14.8483 | 0 | 0 | 1.1517 | Falla | 0 | 1
SRY-4-2 | 5 | 1 | Uso variable | 9 | 1981-09-01 | 22.0703 | 11.5 | 11.5 | 0 | 0.44141 | 21.6288 | 11.5 | 5 | 5.1288 | 0 | Satisfactorio | 1 | 0
SRY-4-2 | 5 | 1 | Uso variable | 10 | 1981-10-01 | 29.7776 | 11.5 | 11.5 | 5 | 0.69555 | 34.0821 | 11.5 | 5 | 17.5821 | 0 | Satisfactorio | 0 | 0
SRY-4-2 | 5 | 1 | Uso variable | 11 | 1981-11-01 | 25.5128 | 11.5 | 11.5 | 5 | 0.61025 | 29.9025 | 11.5 | 5 | 13.4025 | 0 | Satisfactorio | 0 | 0
SRY-4-2 | 5 | 1 | Uso variable | 12 | 1981-12-01 | 15.3765 | 16 | 16 | 5 | 0.40753 | 19.969 | 16 | 3.969 | 0 | 0 | Satisfactorio | 0 | 0
SRY-4-2 | 5 | 1 | Uso variable | 13 | 1982-01-01 | 13.8082 | 16 | 16 | 3.969 | 0.35554 | 17.4217 | 16 | 1.4217 | 0 | 0 | Satisfactorio | 0 | 0
SRY-4-2 | 5 | 1 | Uso variable | 14 | 1982-02-01 | 15.4721 | 16 | 16 | 1.4217 | 0.33788 | 16.5559 | 16 | 0.55592 | 0 | 0 | Satisfactorio | 0 | 0
SRY-4-2 | 5 | 1 | Uso variable | 15 | 1982-03-01 | 22.338 | 16 | 16 | 0.55592 | 0.45788 | 22.436 | 16 | 5 | 1.436 | 0 | Satisfactorio | 0 | 0
SRY-4-2 | 5 | 1 | Uso variable | 16 | 1982-04-01 | 31.671 | 11.5 | 11.5 | 5 | 0.73342 | 35.9376 | 11.5 | 5 | 19.4376 | 0 | Satisfactorio | 0 | 0
SRY-4-2 | 5 | 1 | Uso variable | 17 | 1982-05-01 | 29.2995 | 11.5 | 11.5 | 5 | 0.68599 | 33.6135 | 11.5 | 5 | 17.1135 | 0 | Satisfactorio | 0 | 0
SRY-4-2 | 5 | 1 | Uso variable | 18 | 1982-06-01 | 18.3218 | 11.5 | 11.5 | 5 | 0.46644 | 22.8553 | 11.5 | 5 | 6.3553 | 0 | Satisfactorio | 0 | 0
SRY-4-2 | 5 | 1 | Uso variable | 19 | 1982-07-01 | 15.3765 | 16 | 16 | 5 | 0.40753 | 19.969 | 16 | 3.969 | 0 | 0 | Satisfactorio | 0 | 0
SRY-4-2 | 5 | 1 | Uso variable | 20 | 1982-08-01 | 16.4666 | 16 | 16 | 3.969 | 0.40871 | 20.0269 | 16 | 4.0269 | 0 | 0 | Satisfactorio | 0 | 0
SRY-4-2 | 5 | 1 | Uso variable | 21 | 1982-09-01 | 25.8379 | 11.5 | 11.5 | 4.0269 | 0.5973 | 29.2675 | 11.5 | 5 | 12.7675 | 0 | Satisfactorio | 0 | 0
SRY-4-2 | 5 | 1 | Uso variable | 22 | 1982-10-01 | 33.4688 | 11.5 | 11.5 | 5 | 0.76938 | 37.6994 | 11.5 | 5 | 21.1994 | 0 | Satisfactorio | 0 | 0
SRY-4-2 | 5 | 1 | Uso variable | 23 | 1982-11-01 | 27.5783 | 11.5 | 11.5 | 5 | 0.65156 | 31.9267 | 11.5 | 5 | 15.4267 | 0 | Satisfactorio | 0 | 0
SRY-4-2 | 5 | 1 | Uso variable | 24 | 1982-12-01 | 16.2563 | 16 | 16 | 5 | 0.42513 | 20.8311 | 16 | 4.8311 | 0 | 0 | Satisfactorio | 0 | 0
SRY-4-2 | 5 | 1 | Uso variable | 25 | 1983-01-01 | 12.7755 | 16 | 16 | 4.8311 | 0.35213 | 17.2545 | 16 | 1.2545 | 0 | 0 | Satisfactorio | 0 | 0
SRY-4-2 | 5 | 1 | Uso variable | 26 | 1983-02-01 | 14.4968 | 16 | 16 | 1.2545 | 0.31502 | 15.4362 | 15.4362 | 0 | 0 | 0.56378 | Falla | 0 | 1
SRY-4-2 | 5 | 1 | Uso variable | 27 | 1983-03-01 | 21.9364 | 16 | 16 | 0 | 0.43873 | 21.4976 | 16 | 5 | 0.49765 | 0 | Satisfactorio | 1 | 0
SRY-4-2 | 5 | 1 | Uso variable | 28 | 1983-04-01 | 32.2639 | 11.5 | 11.5 | 5 | 0.74528 | 36.5186 | 11.5 | 5 | 20.0186 | 0 | Satisfactorio | 0 | 0
SRY-4-2 | 5 | 1 | Uso variable | 29 | 1983-05-01 | 29.3569 | 11.5 | 11.5 | 5 | 0.68714 | 33.6697 | 11.5 | 5 | 17.1697 | 0 | Satisfactorio | 0 | 0
SRY-4-2 | 5 | 1 | Uso variable | 30 | 1983-06-01 | 17.2125 | 11.5 | 11.5 | 5 | 0.44425 | 21.7682 | 11.5 | 5 | 5.2682 | 0 | Satisfactorio | 0 | 0
SRY-4-2 | 5 | 1 | Uso variable | 31 | 1983-07-01 | 13.5979 | 16 | 16 | 5 | 0.37196 | 18.2259 | 16 | 2.2259 | 0 | 0 | Satisfactorio | 0 | 0
SRY-4-2 | 5 | 1 | Uso variable | 32 | 1983-08-01 | 14.5924 | 16 | 16 | 2.2259 | 0.33637 | 16.4819 | 16 | 0.48193 | 0 | 0 | Satisfactorio | 0 | 0
SRY-4-2 | 5 | 1 | Uso variable | 33 | 1983-09-01 | 24.3079 | 11.5 | 11.5 | 0.48193 | 0.4958 | 24.294 | 11.5 | 5 | 7.794 | 0 | Satisfactorio | 0 | 0
SRY-4-2 | 5 | 1 | Uso variable | 34 | 1983-10-01 | 33.5644 | 11.5 | 11.5 | 5 | 0.77129 | 37.7931 | 11.5 | 5 | 21.2931 | 0 | Satisfactorio | 0 | 0
SRY-4-2 | 5 | 1 | Uso variable | 35 | 1983-11-01 | 28.0755 | 11.5 | 11.5 | 5 | 0.66151 | 32.414 | 11.5 | 5 | 15.914 | 0 | Satisfactorio | 0 | 0
SRY-4-2 | 5 | 1 | Uso variable | 36 | 1983-12-01 | 15.9311 | 16 | 16 | 5 | 0.41862 | 20.5125 | 16 | 4.5125 | 0 | 0 | Satisfactorio | 0 | 0
SRY-4-2 | 5 | 1 | Uso variable | 37 | 1984-01-01 | 10.9204 | 16 | 16 | 4.5125 | 0.30866 | 15.1242 | 15.1242 | 0 | 0 | 0.87578 | Falla | 0 | 1
SRY-4-2 | 5 | 1 | Uso variable | 38 | 1984-02-01 | 13.0433 | 16 | 16 | 0 | 0.26087 | 12.7824 | 12.7824 | 0 | 0 | 3.2176 | Falla | 0 | 0
SRY-4-2 | 5 | 1 | Uso variable | 39 | 1984-03-01 | 20.2725 | 16 | 16 | 0 | 0.40545 | 19.8671 | 16 | 3.8671 | 0 | 0 | Satisfactorio | 1 | 0
SRY-4-2 | 5 | 1 | Uso variable | 40 | 1984-04-01 | 27.9225 | 11.5 | 11.5 | 3.8671 | 0.63579 | 31.1538 | 11.5 | 5 | 14.6538 | 0 | Satisfactorio | 0 | 0
SRY-4-2 | 5 | 1 | Uso variable | 41 | 1984-05-01 | 23.6576 | 11.5 | 11.5 | 5 | 0.57315 | 28.0845 | 11.5 | 5 | 11.5845 | 0 | Satisfactorio | 0 | 0
SRY-4-2 | 5 | 1 | Uso variable | 42 | 1984-06-01 | 14.5541 | 11.5 | 11.5 | 5 | 0.39108 | 19.163 | 11.5 | 5 | 2.663 | 0 | Satisfactorio | 0 | 0
SRY-4-2 | 5 | 1 | Uso variable | 43 | 1984-07-01 | 12.7946 | 16 | 16 | 5 | 0.35589 | 17.4387 | 16 | 1.4387 | 0 | 0 | Satisfactorio | 0 | 0
SRY-4-2 | 5 | 1 | Uso variable | 44 | 1984-08-01 | 13.6935 | 16 | 16 | 1.4387 | 0.30264 | 14.8296 | 14.8296 | 0 | 0 | 1.1704 | Falla | 0 | 1
SRY-4-2 | 5 | 1 | Uso variable | 45 | 1984-09-01 | 20.5211 | 11.5 | 11.5 | 0 | 0.41042 | 20.1107 | 11.5 | 5 | 3.6107 | 0 | Satisfactorio | 1 | 0
SRY-4-2 | 5 | 1 | Uso variable | 46 | 1984-10-01 | 27.0619 | 11.5 | 11.5 | 5 | 0.64124 | 31.4206 | 11.5 | 5 | 14.9206 | 0 | Satisfactorio | 0 | 0
SRY-4-2 | 5 | 1 | Uso variable | 47 | 1984-11-01 | 24.3461 | 11.5 | 11.5 | 5 | 0.58692 | 28.7592 | 11.5 | 5 | 12.2592 | 0 | Satisfactorio | 0 | 0
SRY-4-2 | 5 | 1 | Uso variable | 48 | 1984-12-01 | 14.7454 | 16 | 16 | 5 | 0.39491 | 19.3505 | 16 | 3.3505 | 0 | 0 | Satisfactorio | 0 | 0
SRY-4-2 | 5 | 1 | Uso variable | 49 | 1985-01-01 | 10.7674 | 16 | 16 | 3.3505 | 0.28236 | 13.8355 | 13.8355 | 0 | 0 | 2.1645 | Falla | 0 | 1
SRY-4-2 | 5 | 1 | Uso variable | 50 | 1985-02-01 | 13.464 | 16 | 16 | 0 | 0.26928 | 13.1947 | 13.1947 | 0 | 0 | 2.8053 | Falla | 0 | 0
SRY-4-2 | 5 | 1 | Uso variable | 51 | 1985-03-01 | 19.4501 | 16 | 16 | 0 | 0.389 | 19.0611 | 16 | 3.0611 | 0 | 0 | Satisfactorio | 1 | 0
SRY-4-2 | 5 | 1 | Uso variable | 52 | 1985-04-01 | 25.5128 | 11.5 | 11.5 | 3.0611 | 0.57148 | 28.0024 | 11.5 | 5 | 11.5024 | 0 | Satisfactorio | 0 | 0
SRY-4-2 | 5 | 1 | Uso variable | 53 | 1985-05-01 | 24.3652 | 11.5 | 11.5 | 5 | 0.5873 | 28.7779 | 11.5 | 5 | 12.2779 | 0 | Satisfactorio | 0 | 0
SRY-4-2 | 5 | 1 | Uso variable | 54 | 1985-06-01 | 15.3956 | 11.5 | 11.5 | 5 | 0.40791 | 19.9877 | 11.5 | 5 | 3.4877 | 0 | Satisfactorio | 0 | 0
SRY-4-2 | 5 | 1 | Uso variable | 55 | 1985-07-01 | 11.7427 | 16 | 16 | 5 | 0.33486 | 16.4079 | 16 | 0.40789 | 0 | 0 | Satisfactorio | 0 | 0
SRY-4-2 | 5 | 1 | Uso variable | 56 | 1985-08-01 | 12.6034 | 16 | 16 | 0.40789 | 0.26023 | 12.751 | 12.751 | 0 | 0 | 3.249 | Falla | 0 | 1
SRY-4-2 | 5 | 1 | Uso variable | 57 | 1985-09-01 | 21.7451 | 11.5 | 11.5 | 0 | 0.4349 | 21.3102 | 11.5 | 5 | 4.8102 | 0 | Satisfactorio | 1 | 0
SRY-4-2 | 5 | 1 | Uso variable | 58 | 1985-10-01 | 27.7886 | 11.5 | 11.5 | 5 | 0.65577 | 32.1329 | 11.5 | 5 | 15.6329 | 0 | Satisfactorio | 0 | 0
SRY-4-2 | 5 | 1 | Uso variable | 59 | 1985-11-01 | 22.2233 | 11.5 | 11.5 | 5 | 0.54446 | 26.6788 | 11.5 | 5 | 10.1788 | 0 | Satisfactorio | 0 | 0
SRY-4-2 | 5 | 1 | Uso variable | 60 | 1985-12-01 | 14.1716 | 16 | 16 | 5 | 0.38343 | 18.7882 | 16 | 2.7882 | 0 | 0 | Satisfactorio | 0 | 0
SRY-4-2 | 5 | 1 | Uso variable | 61 | 1986-01-01 | 12.6416 | 16 | 16 | 2.7882 | 0.3086 | 15.1212 | 15.1212 | 0 | 0 | 0.87878 | Falla | 0 | 1
SRY-4-2 | 5 | 1 | Uso variable | 62 | 1986-02-01 | 15.3574 | 16 | 16 | 0 | 0.30715 | 15.0502 | 15.0502 | 0 | 0 | 0.94977 | Falla | 0 | 0
SRY-4-2 | 5 | 1 | Uso variable | 63 | 1986-03-01 | 20.8463 | 16 | 16 | 0 | 0.41693 | 20.4293 | 16 | 4.4293 | 0 | 0 | Satisfactorio | 1 | 0
SRY-4-2 | 5 | 1 | Uso variable | 64 | 1986-04-01 | 30.6382 | 11.5 | 11.5 | 4.4293 | 0.70135 | 34.3662 | 11.5 | 5 | 17.8662 | 0 | Satisfactorio | 0 | 0
SRY-4-2 | 5 | 1 | Uso variable | 65 | 1986-05-01 | 28.4389 | 11.5 | 11.5 | 5 | 0.66878 | 32.7701 | 11.5 | 5 | 16.2701 | 0 | Satisfactorio | 0 | 0
SRY-4-2 | 5 | 1 | Uso variable | 66 | 1986-06-01 | 16.0076 | 11.5 | 11.5 | 5 | 0.42015 | 20.5875 | 11.5 | 5 | 4.0875 | 0 | Satisfactorio | 0 | 0
SRY-4-2 | 5 | 1 | Uso variable | 67 | 1986-07-01 | 14.0569 | 16 | 16 | 5 | 0.38114 | 18.6757 | 16 | 2.6757 | 0 | 0 | Satisfactorio | 0 | 0
SRY-4-2 | 5 | 1 | Uso variable | 68 | 1986-08-01 | 15.0322 | 16 | 16 | 2.6757 | 0.35416 | 17.3538 | 16 | 1.3538 | 0 | 0 | Satisfactorio | 0 | 0
SRY-4-2 | 5 | 1 | Uso variable | 69 | 1986-09-01 | 22.6058 | 11.5 | 11.5 | 1.3538 | 0.47919 | 23.4804 | 11.5 | 5 | 6.9804 | 0 | Satisfactorio | 0 | 0
SRY-4-2 | 5 | 1 | Uso variable | 70 | 1986-10-01 | 32.5316 | 11.5 | 11.5 | 5 | 0.75063 | 36.781 | 11.5 | 5 | 20.281 | 0 | Satisfactorio | 0 | 0
SRY-4-2 | 5 | 1 | Uso variable | 71 | 1986-11-01 | 26.6411 | 11.5 | 11.5 | 5 | 0.63282 | 31.0083 | 11.5 | 5 | 14.5083 | 0 | Satisfactorio | 0 | 0
SRY-4-2 | 5 | 1 | Uso variable | 72 | 1986-12-01 | 15.1661 | 16 | 16 | 5 | 0.40332 | 19.7628 | 16 | 3.7628 | 0 | 0 | Satisfactorio | 0 | 0
SRY-4-2 | 5 | 1 | Uso variable | 73 | 1987-01-01 | 14.0569 | 16 | 16 | 3.7628 | 0.35639 | 17.4633 | 16 | 1.4633 | 0 | 0 | Satisfactorio | 0 | 0
SRY-4-2 | 5 | 1 | Uso variable | 74 | 1987-02-01 | 15.9694 | 16 | 16 | 1.4633 | 0.34865 | 17.084 | 16 | 1.084 | 0 | 0 | Satisfactorio | 0 | 0
SRY-4-2 | 5 | 1 | Uso variable | 75 | 1987-03-01 | 22.797 | 16 | 16 | 1.084 | 0.47762 | 23.4034 | 16 | 5 | 2.4034 | 0 | Satisfactorio | 0 | 0
SRY-4-2 | 5 | 1 | Uso variable | 76 | 1987-04-01 | 34.1381 | 11.5 | 11.5 | 5 | 0.78276 | 38.3554 | 11.5 | 5 | 21.8554 | 0 | Satisfactorio | 0 | 0
SRY-4-2 | 5 | 1 | Uso variable | 77 | 1987-05-01 | 28.5345 | 11.5 | 11.5 | 5 | 0.67069 | 32.8638 | 11.5 | 5 | 16.3638 | 0 | Satisfactorio | 0 | 0
SRY-4-2 | 5 | 1 | Uso variable | 78 | 1987-06-01 | 18.5895 | 11.5 | 11.5 | 5 | 0.47179 | 23.1177 | 11.5 | 5 | 6.6177 | 0 | Satisfactorio | 0 | 0
SRY-4-2 | 5 | 1 | Uso variable | 79 | 1987-07-01 | 14.688 | 16 | 16 | 5 | 0.39376 | 19.2942 | 16 | 3.2942 | 0 | 0 | Satisfactorio | 0 | 0
SRY-4-2 | 5 | 1 | Uso variable | 80 | 1987-08-01 | 15.759 | 16 | 16 | 3.2942 | 0.38106 | 18.6722 | 16 | 2.6722 | 0 | 0 | Satisfactorio | 0 | 0
SRY-4-2 | 5 | 1 | Uso variable | 81 | 1987-09-01 | 26.2204 | 11.5 | 11.5 | 2.6722 | 0.57785 | 28.3147 | 11.5 | 5 | 11.8147 | 0 | Satisfactorio | 0 | 0
SRY-4-2 | 5 | 1 | Uso variable | 82 | 1987-10-01 | 32.6272 | 11.5 | 11.5 | 5 | 0.75254 | 36.8747 | 11.5 | 5 | 20.3747 | 0 | Satisfactorio | 0 | 0
SRY-4-2 | 5 | 1 | Uso variable | 83 | 1987-11-01 | 29.7585 | 11.5 | 11.5 | 5 | 0.69517 | 34.0633 | 11.5 | 5 | 17.5633 | 0 | Satisfactorio | 0 | 0
SRY-4-2 | 5 | 1 | Uso variable | 84 | 1987-12-01 | 16.5431 | 16 | 16 | 5 | 0.43086 | 21.1123 | 16 | 5 | 0.11226 | 0 | Satisfactorio | 0 | 0
SRY-4-2 | 5 | 1 | Uso variable | 85 | 1988-01-01 | 13.2919 | 16 | 16 | 5 | 0.36584 | 17.926 | 16 | 1.926 | 0 | 0 | Satisfactorio | 0 | 0
SRY-4-2 | 5 | 1 | Uso variable | 86 | 1988-02-01 | 14.1907 | 16 | 16 | 1.926 | 0.32234 | 15.7945 | 15.7945 | 0 | 0 | 0.20555 | Falla | 0 | 1
SRY-4-2 | 5 | 1 | Uso variable | 87 | 1988-03-01 | 22.338 | 16 | 16 | 0 | 0.44676 | 21.8912 | 16 | 5 | 0.89124 | 0 | Satisfactorio | 1 | 0
SRY-4-2 | 5 | 1 | Uso variable | 88 | 1988-04-01 | 29.6438 | 11.5 | 11.5 | 5 | 0.69287 | 33.9509 | 11.5 | 5 | 17.4509 | 0 | Satisfactorio | 0 | 0
SRY-4-2 | 5 | 1 | Uso variable | 89 | 1988-05-01 | 28.0755 | 11.5 | 11.5 | 5 | 0.66151 | 32.414 | 11.5 | 5 | 15.914 | 0 | Satisfactorio | 0 | 0
SRY-4-2 | 5 | 1 | Uso variable | 90 | 1988-06-01 | 16.4857 | 11.5 | 11.5 | 5 | 0.42972 | 21.056 | 11.5 | 5 | 4.556 | 0 | Satisfactorio | 0 | 0
SRY-4-2 | 5 | 1 | Uso variable | 91 | 1988-07-01 | 13.8274 | 16 | 16 | 5 | 0.37655 | 18.4508 | 16 | 2.4508 | 0 | 0 | Satisfactorio | 0 | 0
SRY-4-2 | 5 | 1 | Uso variable | 92 | 1988-08-01 | 14.7836 | 16 | 16 | 2.4508 | 0.34469 | 16.8898 | 16 | 0.88976 | 0 | 0 | Satisfactorio | 0 | 0
SRY-4-2 | 5 | 1 | Uso variable | 93 | 1988-09-01 | 23.3325 | 11.5 | 11.5 | 0.88976 | 0.48445 | 23.7378 | 11.5 | 5 | 7.2378 | 0 | Satisfactorio | 0 | 0
SRY-4-2 | 5 | 1 | Uso variable | 94 | 1988-10-01 | 32.0153 | 11.5 | 11.5 | 5 | 0.74031 | 36.2749 | 11.5 | 5 | 19.7749 | 0 | Satisfactorio | 0 | 0
SRY-4-2 | 5 | 1 | Uso variable | 95 | 1988-11-01 | 25.8761 | 11.5 | 11.5 | 5 | 0.61752 | 30.2586 | 11.5 | 5 | 13.7586 | 0 | Satisfactorio | 0 | 0
SRY-4-2 | 5 | 1 | Uso variable | 96 | 1988-12-01 | 16.218 | 16 | 16 | 5 | 0.42436 | 20.7936 | 16 | 4.7936 | 0 | 0 | Satisfactorio | 0 | 0
SRY-4-2 | 5 | 1 | Uso variable | 97 | 1989-01-01 | 11.7619 | 16 | 16 | 4.7936 | 0.33111 | 16.2244 | 16 | 0.2244 | 0 | 0 | Satisfactorio | 0 | 0
SRY-4-2 | 5 | 1 | Uso variable | 98 | 1989-02-01 | 12.4313 | 16 | 16 | 0.2244 | 0.25311 | 12.4025 | 12.4025 | 0 | 0 | 3.5975 | Falla | 0 | 1
SRY-4-2 | 5 | 1 | Uso variable | 99 | 1989-03-01 | 19.7179 | 16 | 16 | 0 | 0.39436 | 19.3235 | 16 | 3.3235 | 0 | 0 | Satisfactorio | 1 | 0
SRY-4-2 | 5 | 1 | Uso variable | 100 | 1989-04-01 | 26.0291 | 11.5 | 11.5 | 3.3235 | 0.58705 | 28.7656 | 11.5 | 5 | 12.2656 | 0 | Satisfactorio | 0 | 0
SRY-4-2 | 5 | 1 | Uso variable | 101 | 1989-05-01 | 24.7286 | 11.5 | 11.5 | 5 | 0.59457 | 29.1341 | 11.5 | 5 | 12.6341 | 0 | Satisfactorio | 0 | 0
SRY-4-2 | 5 | 1 | Uso variable | 102 | 1989-06-01 | 14.5159 | 11.5 | 11.5 | 5 | 0.39032 | 19.1256 | 11.5 | 5 | 2.6256 | 0 | Satisfactorio | 0 | 0
SRY-4-2 | 5 | 1 | Uso variable | 103 | 1989-07-01 | 12.1444 | 16 | 16 | 5 | 0.34289 | 16.8015 | 16 | 0.80149 | 0 | 0 | Satisfactorio | 0 | 0
SRY-4-2 | 5 | 1 | Uso variable | 104 | 1989-08-01 | 13.0433 | 16 | 16 | 0.80149 | 0.27689 | 13.5678 | 13.5678 | 0 | 0 | 2.4322 | Falla | 0 | 1
SRY-4-2 | 5 | 1 | Uso variable | 105 | 1989-09-01 | 20.4446 | 11.5 | 11.5 | 0 | 0.40889 | 20.0357 | 11.5 | 5 | 3.5357 | 0 | Satisfactorio | 1 | 0
SRY-4-2 | 5 | 1 | Uso variable | 106 | 1989-10-01 | 28.3433 | 11.5 | 11.5 | 5 | 0.66686 | 32.6764 | 11.5 | 5 | 16.1764 | 0 | Satisfactorio | 0 | 0
SRY-4-2 | 5 | 1 | Uso variable | 107 | 1989-11-01 | 22.6058 | 11.5 | 11.5 | 5 | 0.55212 | 27.0536 | 11.5 | 5 | 10.5536 | 0 | Satisfactorio | 0 | 0
SRY-4-2 | 5 | 1 | Uso variable | 108 | 1989-12-01 | 14.3629 | 16 | 16 | 5 | 0.38726 | 18.9756 | 16 | 2.9756 | 0 | 0 | Satisfactorio | 0 | 0
SRY-4-2 | 5 | 1 | Uso variable | 109 | 1990-01-01 | 11.7236 | 16 | 16 | 2.9756 | 0.29398 | 14.4053 | 14.4053 | 0 | 0 | 1.5947 | Falla | 0 | 1
SRY-4-2 | 5 | 1 | Uso variable | 110 | 1990-02-01 | 13.311 | 16 | 16 | 0 | 0.26622 | 13.0448 | 13.0448 | 0 | 0 | 2.9552 | Falla | 0 | 0
SRY-4-2 | 5 | 1 | Uso variable | 111 | 1990-03-01 | 18.8381 | 16 | 16 | 0 | 0.37676 | 18.4614 | 16 | 2.4614 | 0 | 0 | Satisfactorio | 1 | 0
SRY-4-2 | 5 | 1 | Uso variable | 112 | 1990-04-01 | 28.611 | 11.5 | 11.5 | 2.4614 | 0.62145 | 30.4509 | 11.5 | 5 | 13.9509 | 0 | Satisfactorio | 0 | 0
SRY-4-2 | 5 | 1 | Uso variable | 113 | 1990-05-01 | 23.5237 | 11.5 | 11.5 | 5 | 0.57047 | 27.9533 | 11.5 | 5 | 11.4533 | 0 | Satisfactorio | 0 | 0
SRY-4-2 | 5 | 1 | Uso variable | 114 | 1990-06-01 | 15.5295 | 11.5 | 11.5 | 5 | 0.41059 | 20.1189 | 11.5 | 5 | 3.6189 | 0 | Satisfactorio | 0 | 0
SRY-4-2 | 5 | 1 | Uso variable | 115 | 1990-07-01 | 12.2018 | 16 | 16 | 5 | 0.34404 | 16.8577 | 16 | 0.85771 | 0 | 0 | Satisfactorio | 0 | 0
SRY-4-2 | 5 | 1 | Uso variable | 116 | 1990-08-01 | 13.0433 | 16 | 16 | 0.85771 | 0.27802 | 13.6229 | 13.6229 | 0 | 0 | 2.3771 | Falla | 0 | 1
SRY-4-2 | 5 | 1 | Uso variable | 117 | 1990-09-01 | 21.9746 | 11.5 | 11.5 | 0 | 0.43949 | 21.5351 | 11.5 | 5 | 5.0351 | 0 | Satisfactorio | 1 | 0
SRY-4-2 | 5 | 1 | Uso variable | 118 | 1990-10-01 | 26.8706 | 11.5 | 11.5 | 5 | 0.63741 | 31.2332 | 11.5 | 5 | 14.7332 | 0 | Satisfactorio | 0 | 0
SRY-4-2 | 5 | 1 | Uso variable | 119 | 1990-11-01 | 24.8816 | 11.5 | 11.5 | 5 | 0.59763 | 29.284 | 11.5 | 5 | 12.784 | 0 | Satisfactorio | 0 | 0
SRY-4-2 | 5 | 1 | Uso variable | 120 | 1990-12-01 | 13.7317 | 16 | 16 | 5 | 0.37463 | 18.3571 | 16 | 2.3571 | 0 | 0 | Satisfactorio | 0 | 0
SRY-4-3 | 5 | 1.25 | Uso variable | 1 | 1981-01-01 | 12.852 | 16 | 20 | 0 | 0.25704 | 12.595 | 12.595 | 0 | 0 | 7.405 | Falla | 0 | 1
SRY-4-3 | 5 | 1.25 | Uso variable | 2 | 1981-02-01 | 14.6306 | 16 | 20 | 0 | 0.29261 | 14.338 | 14.338 | 0 | 0 | 5.662 | Falla | 0 | 0
SRY-4-3 | 5 | 1.25 | Uso variable | 3 | 1981-03-01 | 21.114 | 16 | 20 | 0 | 0.42228 | 20.6917 | 20 | 0.69172 | 0 | 0 | Satisfactorio | 1 | 0
SRY-4-3 | 5 | 1.25 | Uso variable | 4 | 1981-04-01 | 29.2804 | 11.5 | 14.375 | 0.69172 | 0.59944 | 29.3727 | 14.375 | 5 | 9.9977 | 0 | Satisfactorio | 0 | 0
SRY-4-3 | 5 | 1.25 | Uso variable | 5 | 1981-05-01 | 26.0482 | 11.5 | 14.375 | 5 | 0.62096 | 30.4273 | 14.375 | 5 | 11.0523 | 0 | Satisfactorio | 0 | 0
SRY-4-3 | 5 | 1.25 | Uso variable | 6 | 1981-06-01 | 15.6251 | 11.5 | 14.375 | 5 | 0.4125 | 20.2126 | 14.375 | 5 | 0.83762 | 0 | Satisfactorio | 0 | 0
SRY-4-3 | 5 | 1.25 | Uso variable | 7 | 1981-07-01 | 12.7946 | 16 | 20 | 5 | 0.35589 | 17.4387 | 17.4387 | 0 | 0 | 2.5613 | Falla | 0 | 1
SRY-4-3 | 5 | 1.25 | Uso variable | 8 | 1981-08-01 | 13.7126 | 16 | 20 | 0 | 0.27425 | 13.4384 | 13.4384 | 0 | 0 | 6.5616 | Falla | 0 | 0
SRY-4-3 | 5 | 1.25 | Uso variable | 9 | 1981-09-01 | 22.0703 | 11.5 | 14.375 | 0 | 0.44141 | 21.6288 | 14.375 | 5 | 2.2538 | 0 | Satisfactorio | 1 | 0
SRY-4-3 | 5 | 1.25 | Uso variable | 10 | 1981-10-01 | 29.7776 | 11.5 | 14.375 | 5 | 0.69555 | 34.0821 | 14.375 | 5 | 14.7071 | 0 | Satisfactorio | 0 | 0
SRY-4-3 | 5 | 1.25 | Uso variable | 11 | 1981-11-01 | 25.5128 | 11.5 | 14.375 | 5 | 0.61025 | 29.9025 | 14.375 | 5 | 10.5275 | 0 | Satisfactorio | 0 | 0
SRY-4-3 | 5 | 1.25 | Uso variable | 12 | 1981-12-01 | 15.3765 | 16 | 20 | 5 | 0.40753 | 19.969 | 19.969 | 0 | 0 | 0.03103 | Falla | 0 | 1
SRY-4-3 | 5 | 1.25 | Uso variable | 13 | 1982-01-01 | 13.8082 | 16 | 20 | 0 | 0.27616 | 13.5321 | 13.5321 | 0 | 0 | 6.4679 | Falla | 0 | 0
SRY-4-3 | 5 | 1.25 | Uso variable | 14 | 1982-02-01 | 15.4721 | 16 | 20 | 0 | 0.30944 | 15.1627 | 15.1627 | 0 | 0 | 4.8373 | Falla | 0 | 0
SRY-4-3 | 5 | 1.25 | Uso variable | 15 | 1982-03-01 | 22.338 | 16 | 20 | 0 | 0.44676 | 21.8912 | 20 | 1.8912 | 0 | 0 | Satisfactorio | 1 | 0
SRY-4-3 | 5 | 1.25 | Uso variable | 16 | 1982-04-01 | 31.671 | 11.5 | 14.375 | 1.8912 | 0.67124 | 32.891 | 14.375 | 5 | 13.516 | 0 | Satisfactorio | 0 | 0
SRY-4-3 | 5 | 1.25 | Uso variable | 17 | 1982-05-01 | 29.2995 | 11.5 | 14.375 | 5 | 0.68599 | 33.6135 | 14.375 | 5 | 14.2385 | 0 | Satisfactorio | 0 | 0
SRY-4-3 | 5 | 1.25 | Uso variable | 18 | 1982-06-01 | 18.3218 | 11.5 | 14.375 | 5 | 0.46644 | 22.8553 | 14.375 | 5 | 3.4803 | 0 | Satisfactorio | 0 | 0
SRY-4-3 | 5 | 1.25 | Uso variable | 19 | 1982-07-01 | 15.3765 | 16 | 20 | 5 | 0.40753 | 19.969 | 19.969 | 0 | 0 | 0.03103 | Falla | 0 | 1
SRY-4-3 | 5 | 1.25 | Uso variable | 20 | 1982-08-01 | 16.4666 | 16 | 20 | 0 | 0.32933 | 16.1373 | 16.1373 | 0 | 0 | 3.8627 | Falla | 0 | 0
SRY-4-3 | 5 | 1.25 | Uso variable | 21 | 1982-09-01 | 25.8379 | 11.5 | 14.375 | 0 | 0.51676 | 25.3211 | 14.375 | 5 | 5.9461 | 0 | Satisfactorio | 1 | 0
SRY-4-3 | 5 | 1.25 | Uso variable | 22 | 1982-10-01 | 33.4688 | 11.5 | 14.375 | 5 | 0.76938 | 37.6994 | 14.375 | 5 | 18.3244 | 0 | Satisfactorio | 0 | 0
SRY-4-3 | 5 | 1.25 | Uso variable | 23 | 1982-11-01 | 27.5783 | 11.5 | 14.375 | 5 | 0.65156 | 31.9267 | 14.375 | 5 | 12.5517 | 0 | Satisfactorio | 0 | 0
SRY-4-3 | 5 | 1.25 | Uso variable | 24 | 1982-12-01 | 16.2563 | 16 | 20 | 5 | 0.42513 | 20.8311 | 20 | 0.83113 | 0 | 0 | Satisfactorio | 0 | 0
SRY-4-3 | 5 | 1.25 | Uso variable | 25 | 1983-01-01 | 12.7755 | 16 | 20 | 0.83113 | 0.27213 | 13.3345 | 13.3345 | 0 | 0 | 6.6655 | Falla | 0 | 1
SRY-4-3 | 5 | 1.25 | Uso variable | 26 | 1983-02-01 | 14.4968 | 16 | 20 | 0 | 0.28993 | 14.2068 | 14.2068 | 0 | 0 | 5.7932 | Falla | 0 | 0
SRY-4-3 | 5 | 1.25 | Uso variable | 27 | 1983-03-01 | 21.9364 | 16 | 20 | 0 | 0.43873 | 21.4976 | 20 | 1.4976 | 0 | 0 | Satisfactorio | 1 | 0
SRY-4-3 | 5 | 1.25 | Uso variable | 28 | 1983-04-01 | 32.2639 | 11.5 | 14.375 | 1.4976 | 0.67523 | 33.0863 | 14.375 | 5 | 13.7113 | 0 | Satisfactorio | 0 | 0
SRY-4-3 | 5 | 1.25 | Uso variable | 29 | 1983-05-01 | 29.3569 | 11.5 | 14.375 | 5 | 0.68714 | 33.6697 | 14.375 | 5 | 14.2947 | 0 | Satisfactorio | 0 | 0
SRY-4-3 | 5 | 1.25 | Uso variable | 30 | 1983-06-01 | 17.2125 | 11.5 | 14.375 | 5 | 0.44425 | 21.7682 | 14.375 | 5 | 2.3932 | 0 | Satisfactorio | 0 | 0
SRY-4-3 | 5 | 1.25 | Uso variable | 31 | 1983-07-01 | 13.5979 | 16 | 20 | 5 | 0.37196 | 18.2259 | 18.2259 | 0 | 0 | 1.7741 | Falla | 0 | 1
SRY-4-3 | 5 | 1.25 | Uso variable | 32 | 1983-08-01 | 14.5924 | 16 | 20 | 0 | 0.29185 | 14.3005 | 14.3005 | 0 | 0 | 5.6995 | Falla | 0 | 0
SRY-4-3 | 5 | 1.25 | Uso variable | 33 | 1983-09-01 | 24.3079 | 11.5 | 14.375 | 0 | 0.48616 | 23.8217 | 14.375 | 5 | 4.4467 | 0 | Satisfactorio | 1 | 0
SRY-4-3 | 5 | 1.25 | Uso variable | 34 | 1983-10-01 | 33.5644 | 11.5 | 14.375 | 5 | 0.77129 | 37.7931 | 14.375 | 5 | 18.4181 | 0 | Satisfactorio | 0 | 0
SRY-4-3 | 5 | 1.25 | Uso variable | 35 | 1983-11-01 | 28.0755 | 11.5 | 14.375 | 5 | 0.66151 | 32.414 | 14.375 | 5 | 13.039 | 0 | Satisfactorio | 0 | 0
SRY-4-3 | 5 | 1.25 | Uso variable | 36 | 1983-12-01 | 15.9311 | 16 | 20 | 5 | 0.41862 | 20.5125 | 20 | 0.5125 | 0 | 0 | Satisfactorio | 0 | 0
SRY-4-3 | 5 | 1.25 | Uso variable | 37 | 1984-01-01 | 10.9204 | 16 | 20 | 0.5125 | 0.22866 | 11.2042 | 11.2042 | 0 | 0 | 8.7958 | Falla | 0 | 1
SRY-4-3 | 5 | 1.25 | Uso variable | 38 | 1984-02-01 | 13.0433 | 16 | 20 | 0 | 0.26087 | 12.7824 | 12.7824 | 0 | 0 | 7.2176 | Falla | 0 | 0
SRY-4-3 | 5 | 1.25 | Uso variable | 39 | 1984-03-01 | 20.2725 | 16 | 20 | 0 | 0.40545 | 19.8671 | 19.8671 | 0 | 0 | 0.13295 | Falla | 0 | 0
SRY-4-3 | 5 | 1.25 | Uso variable | 40 | 1984-04-01 | 27.9225 | 11.5 | 14.375 | 0 | 0.55845 | 27.364 | 14.375 | 5 | 7.989 | 0 | Satisfactorio | 1 | 0
SRY-4-3 | 5 | 1.25 | Uso variable | 41 | 1984-05-01 | 23.6576 | 11.5 | 14.375 | 5 | 0.57315 | 28.0845 | 14.375 | 5 | 8.7095 | 0 | Satisfactorio | 0 | 0
SRY-4-3 | 5 | 1.25 | Uso variable | 42 | 1984-06-01 | 14.5541 | 11.5 | 14.375 | 5 | 0.39108 | 19.163 | 14.375 | 4.788 | 0 | 0 | Satisfactorio | 0 | 0
SRY-4-3 | 5 | 1.25 | Uso variable | 43 | 1984-07-01 | 12.7946 | 16 | 20 | 4.788 | 0.35165 | 17.231 | 17.231 | 0 | 0 | 2.769 | Falla | 0 | 1
SRY-4-3 | 5 | 1.25 | Uso variable | 44 | 1984-08-01 | 13.6935 | 16 | 20 | 0 | 0.27387 | 13.4196 | 13.4196 | 0 | 0 | 6.5804 | Falla | 0 | 0
SRY-4-3 | 5 | 1.25 | Uso variable | 45 | 1984-09-01 | 20.5211 | 11.5 | 14.375 | 0 | 0.41042 | 20.1107 | 14.375 | 5 | 0.7357 | 0 | Satisfactorio | 1 | 0
SRY-4-3 | 5 | 1.25 | Uso variable | 46 | 1984-10-01 | 27.0619 | 11.5 | 14.375 | 5 | 0.64124 | 31.4206 | 14.375 | 5 | 12.0456 | 0 | Satisfactorio | 0 | 0
SRY-4-3 | 5 | 1.25 | Uso variable | 47 | 1984-11-01 | 24.3461 | 11.5 | 14.375 | 5 | 0.58692 | 28.7592 | 14.375 | 5 | 9.3842 | 0 | Satisfactorio | 0 | 0
SRY-4-3 | 5 | 1.25 | Uso variable | 48 | 1984-12-01 | 14.7454 | 16 | 20 | 5 | 0.39491 | 19.3505 | 19.3505 | 0 | 0 | 0.64953 | Falla | 0 | 1
SRY-4-3 | 5 | 1.25 | Uso variable | 49 | 1985-01-01 | 10.7674 | 16 | 20 | 0 | 0.21535 | 10.552 | 10.552 | 0 | 0 | 9.448 | Falla | 0 | 0
SRY-4-3 | 5 | 1.25 | Uso variable | 50 | 1985-02-01 | 13.464 | 16 | 20 | 0 | 0.26928 | 13.1947 | 13.1947 | 0 | 0 | 6.8053 | Falla | 0 | 0
SRY-4-3 | 5 | 1.25 | Uso variable | 51 | 1985-03-01 | 19.4501 | 16 | 20 | 0 | 0.389 | 19.0611 | 19.0611 | 0 | 0 | 0.93888 | Falla | 0 | 0
SRY-4-3 | 5 | 1.25 | Uso variable | 52 | 1985-04-01 | 25.5128 | 11.5 | 14.375 | 0 | 0.51026 | 25.0025 | 14.375 | 5 | 5.6275 | 0 | Satisfactorio | 1 | 0
SRY-4-3 | 5 | 1.25 | Uso variable | 53 | 1985-05-01 | 24.3652 | 11.5 | 14.375 | 5 | 0.5873 | 28.7779 | 14.375 | 5 | 9.4029 | 0 | Satisfactorio | 0 | 0
SRY-4-3 | 5 | 1.25 | Uso variable | 54 | 1985-06-01 | 15.3956 | 11.5 | 14.375 | 5 | 0.40791 | 19.9877 | 14.375 | 5 | 0.61271 | 0 | Satisfactorio | 0 | 0
SRY-4-3 | 5 | 1.25 | Uso variable | 55 | 1985-07-01 | 11.7427 | 16 | 20 | 5 | 0.33486 | 16.4079 | 16.4079 | 0 | 0 | 3.5921 | Falla | 0 | 1
SRY-4-3 | 5 | 1.25 | Uso variable | 56 | 1985-08-01 | 12.6034 | 16 | 20 | 0 | 0.25207 | 12.3513 | 12.3513 | 0 | 0 | 7.6487 | Falla | 0 | 0
SRY-4-3 | 5 | 1.25 | Uso variable | 57 | 1985-09-01 | 21.7451 | 11.5 | 14.375 | 0 | 0.4349 | 21.3102 | 14.375 | 5 | 1.9352 | 0 | Satisfactorio | 1 | 0
SRY-4-3 | 5 | 1.25 | Uso variable | 58 | 1985-10-01 | 27.7886 | 11.5 | 14.375 | 5 | 0.65577 | 32.1329 | 14.375 | 5 | 12.7579 | 0 | Satisfactorio | 0 | 0
SRY-4-3 | 5 | 1.25 | Uso variable | 59 | 1985-11-01 | 22.2233 | 11.5 | 14.375 | 5 | 0.54446 | 26.6788 | 14.375 | 5 | 7.3038 | 0 | Satisfactorio | 0 | 0
SRY-4-3 | 5 | 1.25 | Uso variable | 60 | 1985-12-01 | 14.1716 | 16 | 20 | 5 | 0.38343 | 18.7882 | 18.7882 | 0 | 0 | 1.2118 | Falla | 0 | 1
SRY-4-3 | 5 | 1.25 | Uso variable | 61 | 1986-01-01 | 12.6416 | 16 | 20 | 0 | 0.25283 | 12.3888 | 12.3888 | 0 | 0 | 7.6112 | Falla | 0 | 0
SRY-4-3 | 5 | 1.25 | Uso variable | 62 | 1986-02-01 | 15.3574 | 16 | 20 | 0 | 0.30715 | 15.0502 | 15.0502 | 0 | 0 | 4.9498 | Falla | 0 | 0
SRY-4-3 | 5 | 1.25 | Uso variable | 63 | 1986-03-01 | 20.8463 | 16 | 20 | 0 | 0.41693 | 20.4293 | 20 | 0.42933 | 0 | 0 | Satisfactorio | 1 | 0
SRY-4-3 | 5 | 1.25 | Uso variable | 64 | 1986-04-01 | 30.6382 | 11.5 | 14.375 | 0.42933 | 0.62135 | 30.4462 | 14.375 | 5 | 11.0712 | 0 | Satisfactorio | 0 | 0
SRY-4-3 | 5 | 1.25 | Uso variable | 65 | 1986-05-01 | 28.4389 | 11.5 | 14.375 | 5 | 0.66878 | 32.7701 | 14.375 | 5 | 13.3951 | 0 | Satisfactorio | 0 | 0
SRY-4-3 | 5 | 1.25 | Uso variable | 66 | 1986-06-01 | 16.0076 | 11.5 | 14.375 | 5 | 0.42015 | 20.5875 | 14.375 | 5 | 1.2125 | 0 | Satisfactorio | 0 | 0
SRY-4-3 | 5 | 1.25 | Uso variable | 67 | 1986-07-01 | 14.0569 | 16 | 20 | 5 | 0.38114 | 18.6757 | 18.6757 | 0 | 0 | 1.3243 | Falla | 0 | 1
SRY-4-3 | 5 | 1.25 | Uso variable | 68 | 1986-08-01 | 15.0322 | 16 | 20 | 0 | 0.30064 | 14.7316 | 14.7316 | 0 | 0 | 5.2684 | Falla | 0 | 0
SRY-4-3 | 5 | 1.25 | Uso variable | 69 | 1986-09-01 | 22.6058 | 11.5 | 14.375 | 0 | 0.45212 | 22.1536 | 14.375 | 5 | 2.7786 | 0 | Satisfactorio | 1 | 0
SRY-4-3 | 5 | 1.25 | Uso variable | 70 | 1986-10-01 | 32.5316 | 11.5 | 14.375 | 5 | 0.75063 | 36.781 | 14.375 | 5 | 17.406 | 0 | Satisfactorio | 0 | 0
SRY-4-3 | 5 | 1.25 | Uso variable | 71 | 1986-11-01 | 26.6411 | 11.5 | 14.375 | 5 | 0.63282 | 31.0083 | 14.375 | 5 | 11.6333 | 0 | Satisfactorio | 0 | 0
SRY-4-3 | 5 | 1.25 | Uso variable | 72 | 1986-12-01 | 15.1661 | 16 | 20 | 5 | 0.40332 | 19.7628 | 19.7628 | 0 | 0 | 0.2372 | Falla | 0 | 1
SRY-4-3 | 5 | 1.25 | Uso variable | 73 | 1987-01-01 | 14.0569 | 16 | 20 | 0 | 0.28114 | 13.7757 | 13.7757 | 0 | 0 | 6.2243 | Falla | 0 | 0
SRY-4-3 | 5 | 1.25 | Uso variable | 74 | 1987-02-01 | 15.9694 | 16 | 20 | 0 | 0.31939 | 15.65 | 15.65 | 0 | 0 | 4.35 | Falla | 0 | 0
SRY-4-3 | 5 | 1.25 | Uso variable | 75 | 1987-03-01 | 22.797 | 16 | 20 | 0 | 0.45594 | 22.3411 | 20 | 2.3411 | 0 | 0 | Satisfactorio | 1 | 0
SRY-4-3 | 5 | 1.25 | Uso variable | 76 | 1987-04-01 | 34.1381 | 11.5 | 14.375 | 2.3411 | 0.72958 | 35.7496 | 14.375 | 5 | 16.3746 | 0 | Satisfactorio | 0 | 0
SRY-4-3 | 5 | 1.25 | Uso variable | 77 | 1987-05-01 | 28.5345 | 11.5 | 14.375 | 5 | 0.67069 | 32.8638 | 14.375 | 5 | 13.4888 | 0 | Satisfactorio | 0 | 0
SRY-4-3 | 5 | 1.25 | Uso variable | 78 | 1987-06-01 | 18.5895 | 11.5 | 14.375 | 5 | 0.47179 | 23.1177 | 14.375 | 5 | 3.7427 | 0 | Satisfactorio | 0 | 0
SRY-4-3 | 5 | 1.25 | Uso variable | 79 | 1987-07-01 | 14.688 | 16 | 20 | 5 | 0.39376 | 19.2942 | 19.2942 | 0 | 0 | 0.70576 | Falla | 0 | 1
SRY-4-3 | 5 | 1.25 | Uso variable | 80 | 1987-08-01 | 15.759 | 16 | 20 | 0 | 0.31518 | 15.4438 | 15.4438 | 0 | 0 | 4.5562 | Falla | 0 | 0
SRY-4-3 | 5 | 1.25 | Uso variable | 81 | 1987-09-01 | 26.2204 | 11.5 | 14.375 | 0 | 0.52441 | 25.696 | 14.375 | 5 | 6.321 | 0 | Satisfactorio | 1 | 0
SRY-4-3 | 5 | 1.25 | Uso variable | 82 | 1987-10-01 | 32.6272 | 11.5 | 14.375 | 5 | 0.75254 | 36.8747 | 14.375 | 5 | 17.4997 | 0 | Satisfactorio | 0 | 0
SRY-4-3 | 5 | 1.25 | Uso variable | 83 | 1987-11-01 | 29.7585 | 11.5 | 14.375 | 5 | 0.69517 | 34.0633 | 14.375 | 5 | 14.6883 | 0 | Satisfactorio | 0 | 0
SRY-4-3 | 5 | 1.25 | Uso variable | 84 | 1987-12-01 | 16.5431 | 16 | 20 | 5 | 0.43086 | 21.1123 | 20 | 1.1123 | 0 | 0 | Satisfactorio | 0 | 0
SRY-4-3 | 5 | 1.25 | Uso variable | 85 | 1988-01-01 | 13.2919 | 16 | 20 | 1.1123 | 0.28808 | 14.1161 | 14.1161 | 0 | 0 | 5.8839 | Falla | 0 | 1
SRY-4-3 | 5 | 1.25 | Uso variable | 86 | 1988-02-01 | 14.1907 | 16 | 20 | 0 | 0.28381 | 13.9069 | 13.9069 | 0 | 0 | 6.0931 | Falla | 0 | 0
SRY-4-3 | 5 | 1.25 | Uso variable | 87 | 1988-03-01 | 22.338 | 16 | 20 | 0 | 0.44676 | 21.8912 | 20 | 1.8912 | 0 | 0 | Satisfactorio | 1 | 0
SRY-4-3 | 5 | 1.25 | Uso variable | 88 | 1988-04-01 | 29.6438 | 11.5 | 14.375 | 1.8912 | 0.6307 | 30.9043 | 14.375 | 5 | 11.5293 | 0 | Satisfactorio | 0 | 0
SRY-4-3 | 5 | 1.25 | Uso variable | 89 | 1988-05-01 | 28.0755 | 11.5 | 14.375 | 5 | 0.66151 | 32.414 | 14.375 | 5 | 13.039 | 0 | Satisfactorio | 0 | 0
SRY-4-3 | 5 | 1.25 | Uso variable | 90 | 1988-06-01 | 16.4857 | 11.5 | 14.375 | 5 | 0.42972 | 21.056 | 14.375 | 5 | 1.681 | 0 | Satisfactorio | 0 | 0
SRY-4-3 | 5 | 1.25 | Uso variable | 91 | 1988-07-01 | 13.8274 | 16 | 20 | 5 | 0.37655 | 18.4508 | 18.4508 | 0 | 0 | 1.5492 | Falla | 0 | 1
SRY-4-3 | 5 | 1.25 | Uso variable | 92 | 1988-08-01 | 14.7836 | 16 | 20 | 0 | 0.29567 | 14.488 | 14.488 | 0 | 0 | 5.512 | Falla | 0 | 0
SRY-4-3 | 5 | 1.25 | Uso variable | 93 | 1988-09-01 | 23.3325 | 11.5 | 14.375 | 0 | 0.46665 | 22.8658 | 14.375 | 5 | 3.4908 | 0 | Satisfactorio | 1 | 0
SRY-4-3 | 5 | 1.25 | Uso variable | 94 | 1988-10-01 | 32.0153 | 11.5 | 14.375 | 5 | 0.74031 | 36.2749 | 14.375 | 5 | 16.8999 | 0 | Satisfactorio | 0 | 0
SRY-4-3 | 5 | 1.25 | Uso variable | 95 | 1988-11-01 | 25.8761 | 11.5 | 14.375 | 5 | 0.61752 | 30.2586 | 14.375 | 5 | 10.8836 | 0 | Satisfactorio | 0 | 0
SRY-4-3 | 5 | 1.25 | Uso variable | 96 | 1988-12-01 | 16.218 | 16 | 20 | 5 | 0.42436 | 20.7936 | 20 | 0.79364 | 0 | 0 | Satisfactorio | 0 | 0
SRY-4-3 | 5 | 1.25 | Uso variable | 97 | 1989-01-01 | 11.7619 | 16 | 20 | 0.79364 | 0.25111 | 12.3044 | 12.3044 | 0 | 0 | 7.6956 | Falla | 0 | 1
SRY-4-3 | 5 | 1.25 | Uso variable | 98 | 1989-02-01 | 12.4313 | 16 | 20 | 0 | 0.24863 | 12.1826 | 12.1826 | 0 | 0 | 7.8174 | Falla | 0 | 0
SRY-4-3 | 5 | 1.25 | Uso variable | 99 | 1989-03-01 | 19.7179 | 16 | 20 | 0 | 0.39436 | 19.3235 | 19.3235 | 0 | 0 | 0.67648 | Falla | 0 | 0
SRY-4-3 | 5 | 1.25 | Uso variable | 100 | 1989-04-01 | 26.0291 | 11.5 | 14.375 | 0 | 0.52058 | 25.5085 | 14.375 | 5 | 6.1335 | 0 | Satisfactorio | 1 | 0
SRY-4-3 | 5 | 1.25 | Uso variable | 101 | 1989-05-01 | 24.7286 | 11.5 | 14.375 | 5 | 0.59457 | 29.1341 | 14.375 | 5 | 9.7591 | 0 | Satisfactorio | 0 | 0
SRY-4-3 | 5 | 1.25 | Uso variable | 102 | 1989-06-01 | 14.5159 | 11.5 | 14.375 | 5 | 0.39032 | 19.1256 | 14.375 | 4.7506 | 0 | 0 | Satisfactorio | 0 | 0
SRY-4-3 | 5 | 1.25 | Uso variable | 103 | 1989-07-01 | 12.1444 | 16 | 20 | 4.7506 | 0.3379 | 16.557 | 16.557 | 0 | 0 | 3.443 | Falla | 0 | 1
SRY-4-3 | 5 | 1.25 | Uso variable | 104 | 1989-08-01 | 13.0433 | 16 | 20 | 0 | 0.26087 | 12.7824 | 12.7824 | 0 | 0 | 7.2176 | Falla | 0 | 0
SRY-4-3 | 5 | 1.25 | Uso variable | 105 | 1989-09-01 | 20.4446 | 11.5 | 14.375 | 0 | 0.40889 | 20.0357 | 14.375 | 5 | 0.66073 | 0 | Satisfactorio | 1 | 0
SRY-4-3 | 5 | 1.25 | Uso variable | 106 | 1989-10-01 | 28.3433 | 11.5 | 14.375 | 5 | 0.66686 | 32.6764 | 14.375 | 5 | 13.3014 | 0 | Satisfactorio | 0 | 0
SRY-4-3 | 5 | 1.25 | Uso variable | 107 | 1989-11-01 | 22.6058 | 11.5 | 14.375 | 5 | 0.55212 | 27.0536 | 14.375 | 5 | 7.6786 | 0 | Satisfactorio | 0 | 0
SRY-4-3 | 5 | 1.25 | Uso variable | 108 | 1989-12-01 | 14.3629 | 16 | 20 | 5 | 0.38726 | 18.9756 | 18.9756 | 0 | 0 | 1.0244 | Falla | 0 | 1
SRY-4-3 | 5 | 1.25 | Uso variable | 109 | 1990-01-01 | 11.7236 | 16 | 20 | 0 | 0.23447 | 11.4892 | 11.4892 | 0 | 0 | 8.5108 | Falla | 0 | 0
SRY-4-3 | 5 | 1.25 | Uso variable | 110 | 1990-02-01 | 13.311 | 16 | 20 | 0 | 0.26622 | 13.0448 | 13.0448 | 0 | 0 | 6.9552 | Falla | 0 | 0
SRY-4-3 | 5 | 1.25 | Uso variable | 111 | 1990-03-01 | 18.8381 | 16 | 20 | 0 | 0.37676 | 18.4614 | 18.4614 | 0 | 0 | 1.5386 | Falla | 0 | 0
SRY-4-3 | 5 | 1.25 | Uso variable | 112 | 1990-04-01 | 28.611 | 11.5 | 14.375 | 0 | 0.57222 | 28.0388 | 14.375 | 5 | 8.6638 | 0 | Satisfactorio | 1 | 0
SRY-4-3 | 5 | 1.25 | Uso variable | 113 | 1990-05-01 | 23.5237 | 11.5 | 14.375 | 5 | 0.57047 | 27.9533 | 14.375 | 5 | 8.5783 | 0 | Satisfactorio | 0 | 0
SRY-4-3 | 5 | 1.25 | Uso variable | 114 | 1990-06-01 | 15.5295 | 11.5 | 14.375 | 5 | 0.41059 | 20.1189 | 14.375 | 5 | 0.74391 | 0 | Satisfactorio | 0 | 0
SRY-4-3 | 5 | 1.25 | Uso variable | 115 | 1990-07-01 | 12.2018 | 16 | 20 | 5 | 0.34404 | 16.8577 | 16.8577 | 0 | 0 | 3.1423 | Falla | 0 | 1
SRY-4-3 | 5 | 1.25 | Uso variable | 116 | 1990-08-01 | 13.0433 | 16 | 20 | 0 | 0.26087 | 12.7824 | 12.7824 | 0 | 0 | 7.2176 | Falla | 0 | 0
SRY-4-3 | 5 | 1.25 | Uso variable | 117 | 1990-09-01 | 21.9746 | 11.5 | 14.375 | 0 | 0.43949 | 21.5351 | 14.375 | 5 | 2.1601 | 0 | Satisfactorio | 1 | 0
SRY-4-3 | 5 | 1.25 | Uso variable | 118 | 1990-10-01 | 26.8706 | 11.5 | 14.375 | 5 | 0.63741 | 31.2332 | 14.375 | 5 | 11.8582 | 0 | Satisfactorio | 0 | 0
SRY-4-3 | 5 | 1.25 | Uso variable | 119 | 1990-11-01 | 24.8816 | 11.5 | 14.375 | 5 | 0.59763 | 29.284 | 14.375 | 5 | 9.909 | 0 | Satisfactorio | 0 | 0
SRY-4-3 | 5 | 1.25 | Uso variable | 120 | 1990-12-01 | 13.7317 | 16 | 20 | 5 | 0.37463 | 18.3571 | 18.3571 | 0 | 0 | 1.6429 | Falla | 0 | 1
SRY-5-1 | 10 | 0.75 | Uso variable | 1 | 1981-01-01 | 12.852 | 16 | 12 | 0 | 0.25704 | 12.595 | 12 | 0.59496 | 0 | 0 | Satisfactorio | 0 | 0
SRY-5-1 | 10 | 0.75 | Uso variable | 2 | 1981-02-01 | 14.6306 | 16 | 12 | 0.59496 | 0.30451 | 14.9211 | 12 | 2.9211 | 0 | 0 | Satisfactorio | 0 | 0
SRY-5-1 | 10 | 0.75 | Uso variable | 3 | 1981-03-01 | 21.114 | 16 | 12 | 2.9211 | 0.4807 | 23.5544 | 12 | 10 | 1.5544 | 0 | Satisfactorio | 0 | 0
SRY-5-1 | 10 | 0.75 | Uso variable | 4 | 1981-04-01 | 29.2804 | 11.5 | 8.625 | 10 | 0.78561 | 38.4948 | 8.625 | 10 | 19.8698 | 0 | Satisfactorio | 0 | 0
SRY-5-1 | 10 | 0.75 | Uso variable | 5 | 1981-05-01 | 26.0482 | 11.5 | 8.625 | 10 | 0.72096 | 35.3273 | 8.625 | 10 | 16.7023 | 0 | Satisfactorio | 0 | 0
SRY-5-1 | 10 | 0.75 | Uso variable | 6 | 1981-06-01 | 15.6251 | 11.5 | 8.625 | 10 | 0.5125 | 25.1126 | 8.625 | 10 | 6.4876 | 0 | Satisfactorio | 0 | 0
SRY-5-1 | 10 | 0.75 | Uso variable | 7 | 1981-07-01 | 12.7946 | 16 | 12 | 10 | 0.45589 | 22.3387 | 12 | 10 | 0.33873 | 0 | Satisfactorio | 0 | 0
SRY-5-1 | 10 | 0.75 | Uso variable | 8 | 1981-08-01 | 13.7126 | 16 | 12 | 10 | 0.47425 | 23.2384 | 12 | 10 | 1.2384 | 0 | Satisfactorio | 0 | 0
SRY-5-1 | 10 | 0.75 | Uso variable | 9 | 1981-09-01 | 22.0703 | 11.5 | 8.625 | 10 | 0.64141 | 31.4288 | 8.625 | 10 | 12.8038 | 0 | Satisfactorio | 0 | 0
SRY-5-1 | 10 | 0.75 | Uso variable | 10 | 1981-10-01 | 29.7776 | 11.5 | 8.625 | 10 | 0.79555 | 38.9821 | 8.625 | 10 | 20.3571 | 0 | Satisfactorio | 0 | 0
SRY-5-1 | 10 | 0.75 | Uso variable | 11 | 1981-11-01 | 25.5128 | 11.5 | 8.625 | 10 | 0.71025 | 34.8025 | 8.625 | 10 | 16.1775 | 0 | Satisfactorio | 0 | 0
SRY-5-1 | 10 | 0.75 | Uso variable | 12 | 1981-12-01 | 15.3765 | 16 | 12 | 10 | 0.50753 | 24.869 | 12 | 10 | 2.869 | 0 | Satisfactorio | 0 | 0
SRY-5-1 | 10 | 0.75 | Uso variable | 13 | 1982-01-01 | 13.8082 | 16 | 12 | 10 | 0.47617 | 23.3321 | 12 | 10 | 1.3321 | 0 | Satisfactorio | 0 | 0
SRY-5-1 | 10 | 0.75 | Uso variable | 14 | 1982-02-01 | 15.4721 | 16 | 12 | 10 | 0.50944 | 24.9627 | 12 | 10 | 2.9627 | 0 | Satisfactorio | 0 | 0
SRY-5-1 | 10 | 0.75 | Uso variable | 15 | 1982-03-01 | 22.338 | 16 | 12 | 10 | 0.64676 | 31.6912 | 12 | 10 | 9.6912 | 0 | Satisfactorio | 0 | 0
SRY-5-1 | 10 | 0.75 | Uso variable | 16 | 1982-04-01 | 31.671 | 11.5 | 8.625 | 10 | 0.83342 | 40.8376 | 8.625 | 10 | 22.2126 | 0 | Satisfactorio | 0 | 0
SRY-5-1 | 10 | 0.75 | Uso variable | 17 | 1982-05-01 | 29.2995 | 11.5 | 8.625 | 10 | 0.78599 | 38.5135 | 8.625 | 10 | 19.8885 | 0 | Satisfactorio | 0 | 0
SRY-5-1 | 10 | 0.75 | Uso variable | 18 | 1982-06-01 | 18.3218 | 11.5 | 8.625 | 10 | 0.56644 | 27.7553 | 8.625 | 10 | 9.1303 | 0 | Satisfactorio | 0 | 0
SRY-5-1 | 10 | 0.75 | Uso variable | 19 | 1982-07-01 | 15.3765 | 16 | 12 | 10 | 0.50753 | 24.869 | 12 | 10 | 2.869 | 0 | Satisfactorio | 0 | 0
SRY-5-1 | 10 | 0.75 | Uso variable | 20 | 1982-08-01 | 16.4666 | 16 | 12 | 10 | 0.52933 | 25.9373 | 12 | 10 | 3.9373 | 0 | Satisfactorio | 0 | 0
SRY-5-1 | 10 | 0.75 | Uso variable | 21 | 1982-09-01 | 25.8379 | 11.5 | 8.625 | 10 | 0.71676 | 35.1211 | 8.625 | 10 | 16.4961 | 0 | Satisfactorio | 0 | 0
SRY-5-1 | 10 | 0.75 | Uso variable | 22 | 1982-10-01 | 33.4688 | 11.5 | 8.625 | 10 | 0.86938 | 42.5994 | 8.625 | 10 | 23.9744 | 0 | Satisfactorio | 0 | 0
SRY-5-1 | 10 | 0.75 | Uso variable | 23 | 1982-11-01 | 27.5783 | 11.5 | 8.625 | 10 | 0.75156 | 36.8267 | 8.625 | 10 | 18.2017 | 0 | Satisfactorio | 0 | 0
SRY-5-1 | 10 | 0.75 | Uso variable | 24 | 1982-12-01 | 16.2563 | 16 | 12 | 10 | 0.52513 | 25.7311 | 12 | 10 | 3.7311 | 0 | Satisfactorio | 0 | 0
SRY-5-1 | 10 | 0.75 | Uso variable | 25 | 1983-01-01 | 12.7755 | 16 | 12 | 10 | 0.45551 | 22.32 | 12 | 10 | 0.31999 | 0 | Satisfactorio | 0 | 0
SRY-5-1 | 10 | 0.75 | Uso variable | 26 | 1983-02-01 | 14.4968 | 16 | 12 | 10 | 0.48994 | 24.0068 | 12 | 10 | 2.0068 | 0 | Satisfactorio | 0 | 0
SRY-5-1 | 10 | 0.75 | Uso variable | 27 | 1983-03-01 | 21.9364 | 16 | 12 | 10 | 0.63873 | 31.2976 | 12 | 10 | 9.2976 | 0 | Satisfactorio | 0 | 0
SRY-5-1 | 10 | 0.75 | Uso variable | 28 | 1983-04-01 | 32.2639 | 11.5 | 8.625 | 10 | 0.84528 | 41.4186 | 8.625 | 10 | 22.7936 | 0 | Satisfactorio | 0 | 0
SRY-5-1 | 10 | 0.75 | Uso variable | 29 | 1983-05-01 | 29.3569 | 11.5 | 8.625 | 10 | 0.78714 | 38.5697 | 8.625 | 10 | 19.9447 | 0 | Satisfactorio | 0 | 0
SRY-5-1 | 10 | 0.75 | Uso variable | 30 | 1983-06-01 | 17.2125 | 11.5 | 8.625 | 10 | 0.54425 | 26.6682 | 8.625 | 10 | 8.0432 | 0 | Satisfactorio | 0 | 0
SRY-5-1 | 10 | 0.75 | Uso variable | 31 | 1983-07-01 | 13.5979 | 16 | 12 | 10 | 0.47196 | 23.1259 | 12 | 10 | 1.1259 | 0 | Satisfactorio | 0 | 0
SRY-5-1 | 10 | 0.75 | Uso variable | 32 | 1983-08-01 | 14.5924 | 16 | 12 | 10 | 0.49185 | 24.1005 | 12 | 10 | 2.1005 | 0 | Satisfactorio | 0 | 0
SRY-5-1 | 10 | 0.75 | Uso variable | 33 | 1983-09-01 | 24.3079 | 11.5 | 8.625 | 10 | 0.68616 | 33.6217 | 8.625 | 10 | 14.9967 | 0 | Satisfactorio | 0 | 0
SRY-5-1 | 10 | 0.75 | Uso variable | 34 | 1983-10-01 | 33.5644 | 11.5 | 8.625 | 10 | 0.87129 | 42.6931 | 8.625 | 10 | 24.0681 | 0 | Satisfactorio | 0 | 0
SRY-5-1 | 10 | 0.75 | Uso variable | 35 | 1983-11-01 | 28.0755 | 11.5 | 8.625 | 10 | 0.76151 | 37.314 | 8.625 | 10 | 18.689 | 0 | Satisfactorio | 0 | 0
SRY-5-1 | 10 | 0.75 | Uso variable | 36 | 1983-12-01 | 15.9311 | 16 | 12 | 10 | 0.51862 | 25.4125 | 12 | 10 | 3.4125 | 0 | Satisfactorio | 0 | 0
SRY-5-1 | 10 | 0.75 | Uso variable | 37 | 1984-01-01 | 10.9204 | 16 | 12 | 10 | 0.41841 | 20.502 | 12 | 8.502 | 0 | 0 | Satisfactorio | 0 | 0
SRY-5-1 | 10 | 0.75 | Uso variable | 38 | 1984-02-01 | 13.0433 | 16 | 12 | 8.502 | 0.4309 | 21.1143 | 12 | 9.1143 | 0 | 0 | Satisfactorio | 0 | 0
SRY-5-1 | 10 | 0.75 | Uso variable | 39 | 1984-03-01 | 20.2725 | 16 | 12 | 9.1143 | 0.58774 | 28.7991 | 12 | 10 | 6.7991 | 0 | Satisfactorio | 0 | 0
SRY-5-1 | 10 | 0.75 | Uso variable | 40 | 1984-04-01 | 27.9225 | 11.5 | 8.625 | 10 | 0.75845 | 37.164 | 8.625 | 10 | 18.539 | 0 | Satisfactorio | 0 | 0
SRY-5-1 | 10 | 0.75 | Uso variable | 41 | 1984-05-01 | 23.6576 | 11.5 | 8.625 | 10 | 0.67315 | 32.9845 | 8.625 | 10 | 14.3595 | 0 | Satisfactorio | 0 | 0
SRY-5-1 | 10 | 0.75 | Uso variable | 42 | 1984-06-01 | 14.5541 | 11.5 | 8.625 | 10 | 0.49108 | 24.063 | 8.625 | 10 | 5.438 | 0 | Satisfactorio | 0 | 0
SRY-5-1 | 10 | 0.75 | Uso variable | 43 | 1984-07-01 | 12.7946 | 16 | 12 | 10 | 0.45589 | 22.3387 | 12 | 10 | 0.33873 | 0 | Satisfactorio | 0 | 0
SRY-5-1 | 10 | 0.75 | Uso variable | 44 | 1984-08-01 | 13.6935 | 16 | 12 | 10 | 0.47387 | 23.2196 | 12 | 10 | 1.2196 | 0 | Satisfactorio | 0 | 0
SRY-5-1 | 10 | 0.75 | Uso variable | 45 | 1984-09-01 | 20.5211 | 11.5 | 8.625 | 10 | 0.61042 | 29.9107 | 8.625 | 10 | 11.2857 | 0 | Satisfactorio | 0 | 0
SRY-5-1 | 10 | 0.75 | Uso variable | 46 | 1984-10-01 | 27.0619 | 11.5 | 8.625 | 10 | 0.74124 | 36.3206 | 8.625 | 10 | 17.6956 | 0 | Satisfactorio | 0 | 0
SRY-5-1 | 10 | 0.75 | Uso variable | 47 | 1984-11-01 | 24.3461 | 11.5 | 8.625 | 10 | 0.68692 | 33.6592 | 8.625 | 10 | 15.0342 | 0 | Satisfactorio | 0 | 0
SRY-5-1 | 10 | 0.75 | Uso variable | 48 | 1984-12-01 | 14.7454 | 16 | 12 | 10 | 0.49491 | 24.2505 | 12 | 10 | 2.2505 | 0 | Satisfactorio | 0 | 0
SRY-5-1 | 10 | 0.75 | Uso variable | 49 | 1985-01-01 | 10.7674 | 16 | 12 | 10 | 0.41535 | 20.352 | 12 | 8.352 | 0 | 0 | Satisfactorio | 0 | 0
SRY-5-1 | 10 | 0.75 | Uso variable | 50 | 1985-02-01 | 13.464 | 16 | 12 | 8.352 | 0.43632 | 21.3797 | 12 | 9.3797 | 0 | 0 | Satisfactorio | 0 | 0
SRY-5-1 | 10 | 0.75 | Uso variable | 51 | 1985-03-01 | 19.4501 | 16 | 12 | 9.3797 | 0.5766 | 28.2532 | 12 | 10 | 6.2532 | 0 | Satisfactorio | 0 | 0
SRY-5-1 | 10 | 0.75 | Uso variable | 52 | 1985-04-01 | 25.5128 | 11.5 | 8.625 | 10 | 0.71025 | 34.8025 | 8.625 | 10 | 16.1775 | 0 | Satisfactorio | 0 | 0
SRY-5-1 | 10 | 0.75 | Uso variable | 53 | 1985-05-01 | 24.3652 | 11.5 | 8.625 | 10 | 0.68731 | 33.6779 | 8.625 | 10 | 15.0529 | 0 | Satisfactorio | 0 | 0
SRY-5-1 | 10 | 0.75 | Uso variable | 54 | 1985-06-01 | 15.3956 | 11.5 | 8.625 | 10 | 0.50791 | 24.8877 | 8.625 | 10 | 6.2627 | 0 | Satisfactorio | 0 | 0
SRY-5-1 | 10 | 0.75 | Uso variable | 55 | 1985-07-01 | 11.7427 | 16 | 12 | 10 | 0.43486 | 21.3079 | 12 | 9.3079 | 0 | 0 | Satisfactorio | 0 | 0
SRY-5-1 | 10 | 0.75 | Uso variable | 56 | 1985-08-01 | 12.6034 | 16 | 12 | 9.3079 | 0.43823 | 21.473 | 12 | 9.473 | 0 | 0 | Satisfactorio | 0 | 0
SRY-5-1 | 10 | 0.75 | Uso variable | 57 | 1985-09-01 | 21.7451 | 11.5 | 8.625 | 9.473 | 0.62436 | 30.5938 | 8.625 | 10 | 11.9688 | 0 | Satisfactorio | 0 | 0
SRY-5-1 | 10 | 0.75 | Uso variable | 58 | 1985-10-01 | 27.7886 | 11.5 | 8.625 | 10 | 0.75577 | 37.0329 | 8.625 | 10 | 18.4079 | 0 | Satisfactorio | 0 | 0
SRY-5-1 | 10 | 0.75 | Uso variable | 59 | 1985-11-01 | 22.2233 | 11.5 | 8.625 | 10 | 0.64447 | 31.5788 | 8.625 | 10 | 12.9538 | 0 | Satisfactorio | 0 | 0
SRY-5-1 | 10 | 0.75 | Uso variable | 60 | 1985-12-01 | 14.1716 | 16 | 12 | 10 | 0.48343 | 23.6882 | 12 | 10 | 1.6882 | 0 | Satisfactorio | 0 | 0
SRY-5-1 | 10 | 0.75 | Uso variable | 61 | 1986-01-01 | 12.6416 | 16 | 12 | 10 | 0.45283 | 22.1888 | 12 | 10 | 0.18879 | 0 | Satisfactorio | 0 | 0
SRY-5-1 | 10 | 0.75 | Uso variable | 62 | 1986-02-01 | 15.3574 | 16 | 12 | 10 | 0.50715 | 24.8502 | 12 | 10 | 2.8502 | 0 | Satisfactorio | 0 | 0
SRY-5-1 | 10 | 0.75 | Uso variable | 63 | 1986-03-01 | 20.8463 | 16 | 12 | 10 | 0.61693 | 30.2293 | 12 | 10 | 8.2293 | 0 | Satisfactorio | 0 | 0
SRY-5-1 | 10 | 0.75 | Uso variable | 64 | 1986-04-01 | 30.6382 | 11.5 | 8.625 | 10 | 0.81276 | 39.8255 | 8.625 | 10 | 21.2005 | 0 | Satisfactorio | 0 | 0
SRY-5-1 | 10 | 0.75 | Uso variable | 65 | 1986-05-01 | 28.4389 | 11.5 | 8.625 | 10 | 0.76878 | 37.6701 | 8.625 | 10 | 19.0451 | 0 | Satisfactorio | 0 | 0
SRY-5-1 | 10 | 0.75 | Uso variable | 66 | 1986-06-01 | 16.0076 | 11.5 | 8.625 | 10 | 0.52015 | 25.4875 | 8.625 | 10 | 6.8625 | 0 | Satisfactorio | 0 | 0
SRY-5-1 | 10 | 0.75 | Uso variable | 67 | 1986-07-01 | 14.0569 | 16 | 12 | 10 | 0.48114 | 23.5757 | 12 | 10 | 1.5757 | 0 | Satisfactorio | 0 | 0
SRY-5-1 | 10 | 0.75 | Uso variable | 68 | 1986-08-01 | 15.0322 | 16 | 12 | 10 | 0.50065 | 24.5316 | 12 | 10 | 2.5316 | 0 | Satisfactorio | 0 | 0
SRY-5-1 | 10 | 0.75 | Uso variable | 69 | 1986-09-01 | 22.6058 | 11.5 | 8.625 | 10 | 0.65212 | 31.9536 | 8.625 | 10 | 13.3286 | 0 | Satisfactorio | 0 | 0
SRY-5-1 | 10 | 0.75 | Uso variable | 70 | 1986-10-01 | 32.5316 | 11.5 | 8.625 | 10 | 0.85063 | 41.681 | 8.625 | 10 | 23.056 | 0 | Satisfactorio | 0 | 0
SRY-5-1 | 10 | 0.75 | Uso variable | 71 | 1986-11-01 | 26.6411 | 11.5 | 8.625 | 10 | 0.73282 | 35.9083 | 8.625 | 10 | 17.2833 | 0 | Satisfactorio | 0 | 0
SRY-5-1 | 10 | 0.75 | Uso variable | 72 | 1986-12-01 | 15.1661 | 16 | 12 | 10 | 0.50332 | 24.6628 | 12 | 10 | 2.6628 | 0 | Satisfactorio | 0 | 0
SRY-5-1 | 10 | 0.75 | Uso variable | 73 | 1987-01-01 | 14.0569 | 16 | 12 | 10 | 0.48114 | 23.5757 | 12 | 10 | 1.5757 | 0 | Satisfactorio | 0 | 0
SRY-5-1 | 10 | 0.75 | Uso variable | 74 | 1987-02-01 | 15.9694 | 16 | 12 | 10 | 0.51939 | 25.45 | 12 | 10 | 3.45 | 0 | Satisfactorio | 0 | 0
SRY-5-1 | 10 | 0.75 | Uso variable | 75 | 1987-03-01 | 22.797 | 16 | 12 | 10 | 0.65594 | 32.1411 | 12 | 10 | 10.1411 | 0 | Satisfactorio | 0 | 0
SRY-5-1 | 10 | 0.75 | Uso variable | 76 | 1987-04-01 | 34.1381 | 11.5 | 8.625 | 10 | 0.88276 | 43.2554 | 8.625 | 10 | 24.6304 | 0 | Satisfactorio | 0 | 0
SRY-5-1 | 10 | 0.75 | Uso variable | 77 | 1987-05-01 | 28.5345 | 11.5 | 8.625 | 10 | 0.77069 | 37.7638 | 8.625 | 10 | 19.1388 | 0 | Satisfactorio | 0 | 0
SRY-5-1 | 10 | 0.75 | Uso variable | 78 | 1987-06-01 | 18.5895 | 11.5 | 8.625 | 10 | 0.57179 | 28.0177 | 8.625 | 10 | 9.3927 | 0 | Satisfactorio | 0 | 0
SRY-5-1 | 10 | 0.75 | Uso variable | 79 | 1987-07-01 | 14.688 | 16 | 12 | 10 | 0.49376 | 24.1942 | 12 | 10 | 2.1942 | 0 | Satisfactorio | 0 | 0
SRY-5-1 | 10 | 0.75 | Uso variable | 80 | 1987-08-01 | 15.759 | 16 | 12 | 10 | 0.51518 | 25.2438 | 12 | 10 | 3.2438 | 0 | Satisfactorio | 0 | 0
SRY-5-1 | 10 | 0.75 | Uso variable | 81 | 1987-09-01 | 26.2204 | 11.5 | 8.625 | 10 | 0.72441 | 35.496 | 8.625 | 10 | 16.871 | 0 | Satisfactorio | 0 | 0
SRY-5-1 | 10 | 0.75 | Uso variable | 82 | 1987-10-01 | 32.6272 | 11.5 | 8.625 | 10 | 0.85254 | 41.7747 | 8.625 | 10 | 23.1497 | 0 | Satisfactorio | 0 | 0
SRY-5-1 | 10 | 0.75 | Uso variable | 83 | 1987-11-01 | 29.7585 | 11.5 | 8.625 | 10 | 0.79517 | 38.9633 | 8.625 | 10 | 20.3383 | 0 | Satisfactorio | 0 | 0
SRY-5-1 | 10 | 0.75 | Uso variable | 84 | 1987-12-01 | 16.5431 | 16 | 12 | 10 | 0.53086 | 26.0123 | 12 | 10 | 4.0123 | 0 | Satisfactorio | 0 | 0
SRY-5-1 | 10 | 0.75 | Uso variable | 85 | 1988-01-01 | 13.2919 | 16 | 12 | 10 | 0.46584 | 22.826 | 12 | 10 | 0.82604 | 0 | Satisfactorio | 0 | 0
SRY-5-1 | 10 | 0.75 | Uso variable | 86 | 1988-02-01 | 14.1907 | 16 | 12 | 10 | 0.48382 | 23.7069 | 12 | 10 | 1.7069 | 0 | Satisfactorio | 0 | 0
SRY-5-1 | 10 | 0.75 | Uso variable | 87 | 1988-03-01 | 22.338 | 16 | 12 | 10 | 0.64676 | 31.6912 | 12 | 10 | 9.6912 | 0 | Satisfactorio | 0 | 0
SRY-5-1 | 10 | 0.75 | Uso variable | 88 | 1988-04-01 | 29.6438 | 11.5 | 8.625 | 10 | 0.79287 | 38.8509 | 8.625 | 10 | 20.2259 | 0 | Satisfactorio | 0 | 0
SRY-5-1 | 10 | 0.75 | Uso variable | 89 | 1988-05-01 | 28.0755 | 11.5 | 8.625 | 10 | 0.76151 | 37.314 | 8.625 | 10 | 18.689 | 0 | Satisfactorio | 0 | 0
SRY-5-1 | 10 | 0.75 | Uso variable | 90 | 1988-06-01 | 16.4857 | 11.5 | 8.625 | 10 | 0.52972 | 25.956 | 8.625 | 10 | 7.331 | 0 | Satisfactorio | 0 | 0
SRY-5-1 | 10 | 0.75 | Uso variable | 91 | 1988-07-01 | 13.8274 | 16 | 12 | 10 | 0.47655 | 23.3508 | 12 | 10 | 1.3508 | 0 | Satisfactorio | 0 | 0
SRY-5-1 | 10 | 0.75 | Uso variable | 92 | 1988-08-01 | 14.7836 | 16 | 12 | 10 | 0.49567 | 24.288 | 12 | 10 | 2.288 | 0 | Satisfactorio | 0 | 0
SRY-5-1 | 10 | 0.75 | Uso variable | 93 | 1988-09-01 | 23.3325 | 11.5 | 8.625 | 10 | 0.66665 | 32.6658 | 8.625 | 10 | 14.0408 | 0 | Satisfactorio | 0 | 0
SRY-5-1 | 10 | 0.75 | Uso variable | 94 | 1988-10-01 | 32.0153 | 11.5 | 8.625 | 10 | 0.84031 | 41.1749 | 8.625 | 10 | 22.5499 | 0 | Satisfactorio | 0 | 0
SRY-5-1 | 10 | 0.75 | Uso variable | 95 | 1988-11-01 | 25.8761 | 11.5 | 8.625 | 10 | 0.71752 | 35.1586 | 8.625 | 10 | 16.5336 | 0 | Satisfactorio | 0 | 0
SRY-5-1 | 10 | 0.75 | Uso variable | 96 | 1988-12-01 | 16.218 | 16 | 12 | 10 | 0.52436 | 25.6936 | 12 | 10 | 3.6936 | 0 | Satisfactorio | 0 | 0
SRY-5-1 | 10 | 0.75 | Uso variable | 97 | 1989-01-01 | 11.7619 | 16 | 12 | 10 | 0.43524 | 21.3266 | 12 | 9.3266 | 0 | 0 | Satisfactorio | 0 | 0
SRY-5-1 | 10 | 0.75 | Uso variable | 98 | 1989-02-01 | 12.4313 | 16 | 12 | 9.3266 | 0.43516 | 21.3227 | 12 | 9.3227 | 0 | 0 | Satisfactorio | 0 | 0
SRY-5-1 | 10 | 0.75 | Uso variable | 99 | 1989-03-01 | 19.7179 | 16 | 12 | 9.3227 | 0.58081 | 28.4598 | 12 | 10 | 6.4598 | 0 | Satisfactorio | 0 | 0
SRY-5-1 | 10 | 0.75 | Uso variable | 100 | 1989-04-01 | 26.0291 | 11.5 | 8.625 | 10 | 0.72058 | 35.3085 | 8.625 | 10 | 16.6835 | 0 | Satisfactorio | 0 | 0
SRY-5-1 | 10 | 0.75 | Uso variable | 101 | 1989-05-01 | 24.7286 | 11.5 | 8.625 | 10 | 0.69457 | 34.0341 | 8.625 | 10 | 15.4091 | 0 | Satisfactorio | 0 | 0
SRY-5-1 | 10 | 0.75 | Uso variable | 102 | 1989-06-01 | 14.5159 | 11.5 | 8.625 | 10 | 0.49032 | 24.0256 | 8.625 | 10 | 5.4006 | 0 | Satisfactorio | 0 | 0
SRY-5-1 | 10 | 0.75 | Uso variable | 103 | 1989-07-01 | 12.1444 | 16 | 12 | 10 | 0.44289 | 21.7015 | 12 | 9.7015 | 0 | 0 | Satisfactorio | 0 | 0
SRY-5-1 | 10 | 0.75 | Uso variable | 104 | 1989-08-01 | 13.0433 | 16 | 12 | 9.7015 | 0.45489 | 22.2898 | 12 | 10 | 0.28984 | 0 | Satisfactorio | 0 | 0
SRY-5-1 | 10 | 0.75 | Uso variable | 105 | 1989-09-01 | 20.4446 | 11.5 | 8.625 | 10 | 0.60889 | 29.8357 | 8.625 | 10 | 11.2107 | 0 | Satisfactorio | 0 | 0
SRY-5-1 | 10 | 0.75 | Uso variable | 106 | 1989-10-01 | 28.3433 | 11.5 | 8.625 | 10 | 0.76687 | 37.5764 | 8.625 | 10 | 18.9514 | 0 | Satisfactorio | 0 | 0
SRY-5-1 | 10 | 0.75 | Uso variable | 107 | 1989-11-01 | 22.6058 | 11.5 | 8.625 | 10 | 0.65212 | 31.9536 | 8.625 | 10 | 13.3286 | 0 | Satisfactorio | 0 | 0
SRY-5-1 | 10 | 0.75 | Uso variable | 108 | 1989-12-01 | 14.3629 | 16 | 12 | 10 | 0.48726 | 23.8756 | 12 | 10 | 1.8756 | 0 | Satisfactorio | 0 | 0
SRY-5-1 | 10 | 0.75 | Uso variable | 109 | 1990-01-01 | 11.7236 | 16 | 12 | 10 | 0.43447 | 21.2892 | 12 | 9.2892 | 0 | 0 | Satisfactorio | 0 | 0
SRY-5-1 | 10 | 0.75 | Uso variable | 110 | 1990-02-01 | 13.311 | 16 | 12 | 9.2892 | 0.452 | 22.1481 | 12 | 10 | 0.14815 | 0 | Satisfactorio | 0 | 0
SRY-5-1 | 10 | 0.75 | Uso variable | 111 | 1990-03-01 | 18.8381 | 16 | 12 | 10 | 0.57676 | 28.2614 | 12 | 10 | 6.2614 | 0 | Satisfactorio | 0 | 0
SRY-5-1 | 10 | 0.75 | Uso variable | 112 | 1990-04-01 | 28.611 | 11.5 | 8.625 | 10 | 0.77222 | 37.8388 | 8.625 | 10 | 19.2138 | 0 | Satisfactorio | 0 | 0
SRY-5-1 | 10 | 0.75 | Uso variable | 113 | 1990-05-01 | 23.5237 | 11.5 | 8.625 | 10 | 0.67048 | 32.8533 | 8.625 | 10 | 14.2283 | 0 | Satisfactorio | 0 | 0
SRY-5-1 | 10 | 0.75 | Uso variable | 114 | 1990-06-01 | 15.5295 | 11.5 | 8.625 | 10 | 0.51059 | 25.0189 | 8.625 | 10 | 6.3939 | 0 | Satisfactorio | 0 | 0
SRY-5-1 | 10 | 0.75 | Uso variable | 115 | 1990-07-01 | 12.2018 | 16 | 12 | 10 | 0.44404 | 21.7577 | 12 | 9.7577 | 0 | 0 | Satisfactorio | 0 | 0
SRY-5-1 | 10 | 0.75 | Uso variable | 116 | 1990-08-01 | 13.0433 | 16 | 12 | 9.7577 | 0.45602 | 22.3449 | 12 | 10 | 0.34495 | 0 | Satisfactorio | 0 | 0
SRY-5-1 | 10 | 0.75 | Uso variable | 117 | 1990-09-01 | 21.9746 | 11.5 | 8.625 | 10 | 0.63949 | 31.3351 | 8.625 | 10 | 12.7101 | 0 | Satisfactorio | 0 | 0
SRY-5-1 | 10 | 0.75 | Uso variable | 118 | 1990-10-01 | 26.8706 | 11.5 | 8.625 | 10 | 0.73741 | 36.1332 | 8.625 | 10 | 17.5082 | 0 | Satisfactorio | 0 | 0
SRY-5-1 | 10 | 0.75 | Uso variable | 119 | 1990-11-01 | 24.8816 | 11.5 | 8.625 | 10 | 0.69763 | 34.184 | 8.625 | 10 | 15.559 | 0 | Satisfactorio | 0 | 0
SRY-5-1 | 10 | 0.75 | Uso variable | 120 | 1990-12-01 | 13.7317 | 16 | 12 | 10 | 0.47463 | 23.2571 | 12 | 10 | 1.2571 | 0 | Satisfactorio | 0 | 0
SRY-5-2 | 10 | 1 | Uso variable | 1 | 1981-01-01 | 12.852 | 16 | 16 | 0 | 0.25704 | 12.595 | 12.595 | 0 | 0 | 3.405 | Falla | 0 | 1
SRY-5-2 | 10 | 1 | Uso variable | 2 | 1981-02-01 | 14.6306 | 16 | 16 | 0 | 0.29261 | 14.338 | 14.338 | 0 | 0 | 1.662 | Falla | 0 | 0
SRY-5-2 | 10 | 1 | Uso variable | 3 | 1981-03-01 | 21.114 | 16 | 16 | 0 | 0.42228 | 20.6917 | 16 | 4.6917 | 0 | 0 | Satisfactorio | 1 | 0
SRY-5-2 | 10 | 1 | Uso variable | 4 | 1981-04-01 | 29.2804 | 11.5 | 11.5 | 4.6917 | 0.67944 | 33.2927 | 11.5 | 10 | 11.7927 | 0 | Satisfactorio | 0 | 0
SRY-5-2 | 10 | 1 | Uso variable | 5 | 1981-05-01 | 26.0482 | 11.5 | 11.5 | 10 | 0.72096 | 35.3273 | 11.5 | 10 | 13.8273 | 0 | Satisfactorio | 0 | 0
SRY-5-2 | 10 | 1 | Uso variable | 6 | 1981-06-01 | 15.6251 | 11.5 | 11.5 | 10 | 0.5125 | 25.1126 | 11.5 | 10 | 3.6126 | 0 | Satisfactorio | 0 | 0
SRY-5-2 | 10 | 1 | Uso variable | 7 | 1981-07-01 | 12.7946 | 16 | 16 | 10 | 0.45589 | 22.3387 | 16 | 6.3387 | 0 | 0 | Satisfactorio | 0 | 0
SRY-5-2 | 10 | 1 | Uso variable | 8 | 1981-08-01 | 13.7126 | 16 | 16 | 6.3387 | 0.40103 | 19.6503 | 16 | 3.6503 | 0 | 0 | Satisfactorio | 0 | 0
SRY-5-2 | 10 | 1 | Uso variable | 9 | 1981-09-01 | 22.0703 | 11.5 | 11.5 | 3.6503 | 0.51441 | 25.2062 | 11.5 | 10 | 3.7062 | 0 | Satisfactorio | 0 | 0
SRY-5-2 | 10 | 1 | Uso variable | 10 | 1981-10-01 | 29.7776 | 11.5 | 11.5 | 10 | 0.79555 | 38.9821 | 11.5 | 10 | 17.4821 | 0 | Satisfactorio | 0 | 0
SRY-5-2 | 10 | 1 | Uso variable | 11 | 1981-11-01 | 25.5128 | 11.5 | 11.5 | 10 | 0.71025 | 34.8025 | 11.5 | 10 | 13.3025 | 0 | Satisfactorio | 0 | 0
SRY-5-2 | 10 | 1 | Uso variable | 12 | 1981-12-01 | 15.3765 | 16 | 16 | 10 | 0.50753 | 24.869 | 16 | 8.869 | 0 | 0 | Satisfactorio | 0 | 0
SRY-5-2 | 10 | 1 | Uso variable | 13 | 1982-01-01 | 13.8082 | 16 | 16 | 8.869 | 0.45354 | 22.2237 | 16 | 6.2237 | 0 | 0 | Satisfactorio | 0 | 0
SRY-5-2 | 10 | 1 | Uso variable | 14 | 1982-02-01 | 15.4721 | 16 | 16 | 6.2237 | 0.43392 | 21.2619 | 16 | 5.2619 | 0 | 0 | Satisfactorio | 0 | 0
SRY-5-2 | 10 | 1 | Uso variable | 15 | 1982-03-01 | 22.338 | 16 | 16 | 5.2619 | 0.552 | 27.0479 | 16 | 10 | 1.0479 | 0 | Satisfactorio | 0 | 0
SRY-5-2 | 10 | 1 | Uso variable | 16 | 1982-04-01 | 31.671 | 11.5 | 11.5 | 10 | 0.83342 | 40.8376 | 11.5 | 10 | 19.3376 | 0 | Satisfactorio | 0 | 0
SRY-5-2 | 10 | 1 | Uso variable | 17 | 1982-05-01 | 29.2995 | 11.5 | 11.5 | 10 | 0.78599 | 38.5135 | 11.5 | 10 | 17.0135 | 0 | Satisfactorio | 0 | 0
SRY-5-2 | 10 | 1 | Uso variable | 18 | 1982-06-01 | 18.3218 | 11.5 | 11.5 | 10 | 0.56644 | 27.7553 | 11.5 | 10 | 6.2553 | 0 | Satisfactorio | 0 | 0
SRY-5-2 | 10 | 1 | Uso variable | 19 | 1982-07-01 | 15.3765 | 16 | 16 | 10 | 0.50753 | 24.869 | 16 | 8.869 | 0 | 0 | Satisfactorio | 0 | 0
SRY-5-2 | 10 | 1 | Uso variable | 20 | 1982-08-01 | 16.4666 | 16 | 16 | 8.869 | 0.50671 | 24.8289 | 16 | 8.8289 | 0 | 0 | Satisfactorio | 0 | 0
SRY-5-2 | 10 | 1 | Uso variable | 21 | 1982-09-01 | 25.8379 | 11.5 | 11.5 | 8.8289 | 0.69334 | 33.9734 | 11.5 | 10 | 12.4734 | 0 | Satisfactorio | 0 | 0
SRY-5-2 | 10 | 1 | Uso variable | 22 | 1982-10-01 | 33.4688 | 11.5 | 11.5 | 10 | 0.86938 | 42.5994 | 11.5 | 10 | 21.0994 | 0 | Satisfactorio | 0 | 0
SRY-5-2 | 10 | 1 | Uso variable | 23 | 1982-11-01 | 27.5783 | 11.5 | 11.5 | 10 | 0.75156 | 36.8267 | 11.5 | 10 | 15.3267 | 0 | Satisfactorio | 0 | 0
SRY-5-2 | 10 | 1 | Uso variable | 24 | 1982-12-01 | 16.2563 | 16 | 16 | 10 | 0.52513 | 25.7311 | 16 | 9.7311 | 0 | 0 | Satisfactorio | 0 | 0
SRY-5-2 | 10 | 1 | Uso variable | 25 | 1983-01-01 | 12.7755 | 16 | 16 | 9.7311 | 0.45013 | 22.0565 | 16 | 6.0565 | 0 | 0 | Satisfactorio | 0 | 0
SRY-5-2 | 10 | 1 | Uso variable | 26 | 1983-02-01 | 14.4968 | 16 | 16 | 6.0565 | 0.41106 | 20.1422 | 16 | 4.1422 | 0 | 0 | Satisfactorio | 0 | 0
SRY-5-2 | 10 | 1 | Uso variable | 27 | 1983-03-01 | 21.9364 | 16 | 16 | 4.1422 | 0.52157 | 25.557 | 16 | 9.557 | 0 | 0 | Satisfactorio | 0 | 0
SRY-5-2 | 10 | 1 | Uso variable | 28 | 1983-04-01 | 32.2639 | 11.5 | 11.5 | 9.557 | 0.83642 | 40.9844 | 11.5 | 10 | 19.4844 | 0 | Satisfactorio | 0 | 0
SRY-5-2 | 10 | 1 | Uso variable | 29 | 1983-05-01 | 29.3569 | 11.5 | 11.5 | 10 | 0.78714 | 38.5697 | 11.5 | 10 | 17.0697 | 0 | Satisfactorio | 0 | 0
SRY-5-2 | 10 | 1 | Uso variable | 30 | 1983-06-01 | 17.2125 | 11.5 | 11.5 | 10 | 0.54425 | 26.6682 | 11.5 | 10 | 5.1682 | 0 | Satisfactorio | 0 | 0
SRY-5-2 | 10 | 1 | Uso variable | 31 | 1983-07-01 | 13.5979 | 16 | 16 | 10 | 0.47196 | 23.1259 | 16 | 7.1259 | 0 | 0 | Satisfactorio | 0 | 0
SRY-5-2 | 10 | 1 | Uso variable | 32 | 1983-08-01 | 14.5924 | 16 | 16 | 7.1259 | 0.43437 | 21.2839 | 16 | 5.2839 | 0 | 0 | Satisfactorio | 0 | 0
SRY-5-2 | 10 | 1 | Uso variable | 33 | 1983-09-01 | 24.3079 | 11.5 | 11.5 | 5.2839 | 0.59184 | 29 | 11.5 | 10 | 7.5 | 0 | Satisfactorio | 0 | 0
SRY-5-2 | 10 | 1 | Uso variable | 34 | 1983-10-01 | 33.5644 | 11.5 | 11.5 | 10 | 0.87129 | 42.6931 | 11.5 | 10 | 21.1931 | 0 | Satisfactorio | 0 | 0
SRY-5-2 | 10 | 1 | Uso variable | 35 | 1983-11-01 | 28.0755 | 11.5 | 11.5 | 10 | 0.76151 | 37.314 | 11.5 | 10 | 15.814 | 0 | Satisfactorio | 0 | 0
SRY-5-2 | 10 | 1 | Uso variable | 36 | 1983-12-01 | 15.9311 | 16 | 16 | 10 | 0.51862 | 25.4125 | 16 | 9.4125 | 0 | 0 | Satisfactorio | 0 | 0
SRY-5-2 | 10 | 1 | Uso variable | 37 | 1984-01-01 | 10.9204 | 16 | 16 | 9.4125 | 0.40666 | 19.9262 | 16 | 3.9262 | 0 | 0 | Satisfactorio | 0 | 0
SRY-5-2 | 10 | 1 | Uso variable | 38 | 1984-02-01 | 13.0433 | 16 | 16 | 3.9262 | 0.33939 | 16.6301 | 16 | 0.63008 | 0 | 0 | Satisfactorio | 0 | 0
SRY-5-2 | 10 | 1 | Uso variable | 39 | 1984-03-01 | 20.2725 | 16 | 16 | 0.63008 | 0.41805 | 20.4845 | 16 | 4.4845 | 0 | 0 | Satisfactorio | 0 | 0
SRY-5-2 | 10 | 1 | Uso variable | 40 | 1984-04-01 | 27.9225 | 11.5 | 11.5 | 4.4845 | 0.64814 | 31.7589 | 11.5 | 10 | 10.2589 | 0 | Satisfactorio | 0 | 0
SRY-5-2 | 10 | 1 | Uso variable | 41 | 1984-05-01 | 23.6576 | 11.5 | 11.5 | 10 | 0.67315 | 32.9845 | 11.5 | 10 | 11.4845 | 0 | Satisfactorio | 0 | 0
SRY-5-2 | 10 | 1 | Uso variable | 42 | 1984-06-01 | 14.5541 | 11.5 | 11.5 | 10 | 0.49108 | 24.063 | 11.5 | 10 | 2.563 | 0 | Satisfactorio | 0 | 0
SRY-5-2 | 10 | 1 | Uso variable | 43 | 1984-07-01 | 12.7946 | 16 | 16 | 10 | 0.45589 | 22.3387 | 16 | 6.3387 | 0 | 0 | Satisfactorio | 0 | 0
SRY-5-2 | 10 | 1 | Uso variable | 44 | 1984-08-01 | 13.6935 | 16 | 16 | 6.3387 | 0.40064 | 19.6316 | 16 | 3.6316 | 0 | 0 | Satisfactorio | 0 | 0
SRY-5-2 | 10 | 1 | Uso variable | 45 | 1984-09-01 | 20.5211 | 11.5 | 11.5 | 3.6316 | 0.48305 | 23.6697 | 11.5 | 10 | 2.1697 | 0 | Satisfactorio | 0 | 0
SRY-5-2 | 10 | 1 | Uso variable | 46 | 1984-10-01 | 27.0619 | 11.5 | 11.5 | 10 | 0.74124 | 36.3206 | 11.5 | 10 | 14.8206 | 0 | Satisfactorio | 0 | 0
SRY-5-2 | 10 | 1 | Uso variable | 47 | 1984-11-01 | 24.3461 | 11.5 | 11.5 | 10 | 0.68692 | 33.6592 | 11.5 | 10 | 12.1592 | 0 | Satisfactorio | 0 | 0
SRY-5-2 | 10 | 1 | Uso variable | 48 | 1984-12-01 | 14.7454 | 16 | 16 | 10 | 0.49491 | 24.2505 | 16 | 8.2505 | 0 | 0 | Satisfactorio | 0 | 0
SRY-5-2 | 10 | 1 | Uso variable | 49 | 1985-01-01 | 10.7674 | 16 | 16 | 8.2505 | 0.38036 | 18.6375 | 16 | 2.6375 | 0 | 0 | Satisfactorio | 0 | 0
SRY-5-2 | 10 | 1 | Uso variable | 50 | 1985-02-01 | 13.464 | 16 | 16 | 2.6375 | 0.32203 | 15.7795 | 15.7795 | 0 | 0 | 0.22054 | Falla | 0 | 1
SRY-5-2 | 10 | 1 | Uso variable | 51 | 1985-03-01 | 19.4501 | 16 | 16 | 0 | 0.389 | 19.0611 | 16 | 3.0611 | 0 | 0 | Satisfactorio | 1 | 0
SRY-5-2 | 10 | 1 | Uso variable | 52 | 1985-04-01 | 25.5128 | 11.5 | 11.5 | 3.0611 | 0.57148 | 28.0024 | 11.5 | 10 | 6.5024 | 0 | Satisfactorio | 0 | 0
SRY-5-2 | 10 | 1 | Uso variable | 53 | 1985-05-01 | 24.3652 | 11.5 | 11.5 | 10 | 0.68731 | 33.6779 | 11.5 | 10 | 12.1779 | 0 | Satisfactorio | 0 | 0
SRY-5-2 | 10 | 1 | Uso variable | 54 | 1985-06-01 | 15.3956 | 11.5 | 11.5 | 10 | 0.50791 | 24.8877 | 11.5 | 10 | 3.3877 | 0 | Satisfactorio | 0 | 0
SRY-5-2 | 10 | 1 | Uso variable | 55 | 1985-07-01 | 11.7427 | 16 | 16 | 10 | 0.43486 | 21.3079 | 16 | 5.3079 | 0 | 0 | Satisfactorio | 0 | 0
SRY-5-2 | 10 | 1 | Uso variable | 56 | 1985-08-01 | 12.6034 | 16 | 16 | 5.3079 | 0.35823 | 17.553 | 16 | 1.553 | 0 | 0 | Satisfactorio | 0 | 0
SRY-5-2 | 10 | 1 | Uso variable | 57 | 1985-09-01 | 21.7451 | 11.5 | 11.5 | 1.553 | 0.46596 | 22.8322 | 11.5 | 10 | 1.3322 | 0 | Satisfactorio | 0 | 0
SRY-5-2 | 10 | 1 | Uso variable | 58 | 1985-10-01 | 27.7886 | 11.5 | 11.5 | 10 | 0.75577 | 37.0329 | 11.5 | 10 | 15.5329 | 0 | Satisfactorio | 0 | 0
SRY-5-2 | 10 | 1 | Uso variable | 59 | 1985-11-01 | 22.2233 | 11.5 | 11.5 | 10 | 0.64447 | 31.5788 | 11.5 | 10 | 10.0788 | 0 | Satisfactorio | 0 | 0
SRY-5-2 | 10 | 1 | Uso variable | 60 | 1985-12-01 | 14.1716 | 16 | 16 | 10 | 0.48343 | 23.6882 | 16 | 7.6882 | 0 | 0 | Satisfactorio | 0 | 0
SRY-5-2 | 10 | 1 | Uso variable | 61 | 1986-01-01 | 12.6416 | 16 | 16 | 7.6882 | 0.4066 | 19.9232 | 16 | 3.9232 | 0 | 0 | Satisfactorio | 0 | 0
SRY-5-2 | 10 | 1 | Uso variable | 62 | 1986-02-01 | 15.3574 | 16 | 16 | 3.9232 | 0.38561 | 18.895 | 16 | 2.895 | 0 | 0 | Satisfactorio | 0 | 0
SRY-5-2 | 10 | 1 | Uso variable | 63 | 1986-03-01 | 20.8463 | 16 | 16 | 2.895 | 0.47482 | 23.2664 | 16 | 7.2664 | 0 | 0 | Satisfactorio | 0 | 0
SRY-5-2 | 10 | 1 | Uso variable | 64 | 1986-04-01 | 30.6382 | 11.5 | 11.5 | 7.2664 | 0.75809 | 37.1466 | 11.5 | 10 | 15.6466 | 0 | Satisfactorio | 0 | 0
SRY-5-2 | 10 | 1 | Uso variable | 65 | 1986-05-01 | 28.4389 | 11.5 | 11.5 | 10 | 0.76878 | 37.6701 | 11.5 | 10 | 16.1701 | 0 | Satisfactorio | 0 | 0
SRY-5-2 | 10 | 1 | Uso variable | 66 | 1986-06-01 | 16.0076 | 11.5 | 11.5 | 10 | 0.52015 | 25.4875 | 11.5 | 10 | 3.9875 | 0 | Satisfactorio | 0 | 0
SRY-5-2 | 10 | 1 | Uso variable | 67 | 1986-07-01 | 14.0569 | 16 | 16 | 10 | 0.48114 | 23.5757 | 16 | 7.5757 | 0 | 0 | Satisfactorio | 0 | 0
SRY-5-2 | 10 | 1 | Uso variable | 68 | 1986-08-01 | 15.0322 | 16 | 16 | 7.5757 | 0.45216 | 22.1558 | 16 | 6.1558 | 0 | 0 | Satisfactorio | 0 | 0
SRY-5-2 | 10 | 1 | Uso variable | 69 | 1986-09-01 | 22.6058 | 11.5 | 11.5 | 6.1558 | 0.57523 | 28.1863 | 11.5 | 10 | 6.6863 | 0 | Satisfactorio | 0 | 0
SRY-5-2 | 10 | 1 | Uso variable | 70 | 1986-10-01 | 32.5316 | 11.5 | 11.5 | 10 | 0.85063 | 41.681 | 11.5 | 10 | 20.181 | 0 | Satisfactorio | 0 | 0
SRY-5-2 | 10 | 1 | Uso variable | 71 | 1986-11-01 | 26.6411 | 11.5 | 11.5 | 10 | 0.73282 | 35.9083 | 11.5 | 10 | 14.4083 | 0 | Satisfactorio | 0 | 0
SRY-5-2 | 10 | 1 | Uso variable | 72 | 1986-12-01 | 15.1661 | 16 | 16 | 10 | 0.50332 | 24.6628 | 16 | 8.6628 | 0 | 0 | Satisfactorio | 0 | 0
SRY-5-2 | 10 | 1 | Uso variable | 73 | 1987-01-01 | 14.0569 | 16 | 16 | 8.6628 | 0.45439 | 22.2653 | 16 | 6.2653 | 0 | 0 | Satisfactorio | 0 | 0
SRY-5-2 | 10 | 1 | Uso variable | 74 | 1987-02-01 | 15.9694 | 16 | 16 | 6.2653 | 0.44469 | 21.79 | 16 | 5.79 | 0 | 0 | Satisfactorio | 0 | 0
SRY-5-2 | 10 | 1 | Uso variable | 75 | 1987-03-01 | 22.797 | 16 | 16 | 5.79 | 0.57174 | 28.0152 | 16 | 10 | 2.0152 | 0 | Satisfactorio | 0 | 0
SRY-5-2 | 10 | 1 | Uso variable | 76 | 1987-04-01 | 34.1381 | 11.5 | 11.5 | 10 | 0.88276 | 43.2554 | 11.5 | 10 | 21.7554 | 0 | Satisfactorio | 0 | 0
SRY-5-2 | 10 | 1 | Uso variable | 77 | 1987-05-01 | 28.5345 | 11.5 | 11.5 | 10 | 0.77069 | 37.7638 | 11.5 | 10 | 16.2638 | 0 | Satisfactorio | 0 | 0
SRY-5-2 | 10 | 1 | Uso variable | 78 | 1987-06-01 | 18.5895 | 11.5 | 11.5 | 10 | 0.57179 | 28.0177 | 11.5 | 10 | 6.5177 | 0 | Satisfactorio | 0 | 0
SRY-5-2 | 10 | 1 | Uso variable | 79 | 1987-07-01 | 14.688 | 16 | 16 | 10 | 0.49376 | 24.1942 | 16 | 8.1942 | 0 | 0 | Satisfactorio | 0 | 0
SRY-5-2 | 10 | 1 | Uso variable | 80 | 1987-08-01 | 15.759 | 16 | 16 | 8.1942 | 0.47906 | 23.4742 | 16 | 7.4742 | 0 | 0 | Satisfactorio | 0 | 0
SRY-5-2 | 10 | 1 | Uso variable | 81 | 1987-09-01 | 26.2204 | 11.5 | 11.5 | 7.4742 | 0.67389 | 33.0207 | 11.5 | 10 | 11.5207 | 0 | Satisfactorio | 0 | 0
SRY-5-2 | 10 | 1 | Uso variable | 82 | 1987-10-01 | 32.6272 | 11.5 | 11.5 | 10 | 0.85254 | 41.7747 | 11.5 | 10 | 20.2747 | 0 | Satisfactorio | 0 | 0
SRY-5-2 | 10 | 1 | Uso variable | 83 | 1987-11-01 | 29.7585 | 11.5 | 11.5 | 10 | 0.79517 | 38.9633 | 11.5 | 10 | 17.4633 | 0 | Satisfactorio | 0 | 0
SRY-5-2 | 10 | 1 | Uso variable | 84 | 1987-12-01 | 16.5431 | 16 | 16 | 10 | 0.53086 | 26.0123 | 16 | 10 | 0.012262 | 0 | Satisfactorio | 0 | 0
SRY-5-2 | 10 | 1 | Uso variable | 85 | 1988-01-01 | 13.2919 | 16 | 16 | 10 | 0.46584 | 22.826 | 16 | 6.826 | 0 | 0 | Satisfactorio | 0 | 0
SRY-5-2 | 10 | 1 | Uso variable | 86 | 1988-02-01 | 14.1907 | 16 | 16 | 6.826 | 0.42034 | 20.5965 | 16 | 4.5965 | 0 | 0 | Satisfactorio | 0 | 0
SRY-5-2 | 10 | 1 | Uso variable | 87 | 1988-03-01 | 22.338 | 16 | 16 | 4.5965 | 0.53869 | 26.3958 | 16 | 10 | 0.39576 | 0 | Satisfactorio | 0 | 0
SRY-5-2 | 10 | 1 | Uso variable | 88 | 1988-04-01 | 29.6438 | 11.5 | 11.5 | 10 | 0.79287 | 38.8509 | 11.5 | 10 | 17.3509 | 0 | Satisfactorio | 0 | 0
SRY-5-2 | 10 | 1 | Uso variable | 89 | 1988-05-01 | 28.0755 | 11.5 | 11.5 | 10 | 0.76151 | 37.314 | 11.5 | 10 | 15.814 | 0 | Satisfactorio | 0 | 0
SRY-5-2 | 10 | 1 | Uso variable | 90 | 1988-06-01 | 16.4857 | 11.5 | 11.5 | 10 | 0.52972 | 25.956 | 11.5 | 10 | 4.456 | 0 | Satisfactorio | 0 | 0
SRY-5-2 | 10 | 1 | Uso variable | 91 | 1988-07-01 | 13.8274 | 16 | 16 | 10 | 0.47655 | 23.3508 | 16 | 7.3508 | 0 | 0 | Satisfactorio | 0 | 0
SRY-5-2 | 10 | 1 | Uso variable | 92 | 1988-08-01 | 14.7836 | 16 | 16 | 7.3508 | 0.44269 | 21.6918 | 16 | 5.6918 | 0 | 0 | Satisfactorio | 0 | 0
SRY-5-2 | 10 | 1 | Uso variable | 93 | 1988-09-01 | 23.3325 | 11.5 | 11.5 | 5.6918 | 0.58049 | 28.4438 | 11.5 | 10 | 6.9438 | 0 | Satisfactorio | 0 | 0
SRY-5-2 | 10 | 1 | Uso variable | 94 | 1988-10-01 | 32.0153 | 11.5 | 11.5 | 10 | 0.84031 | 41.1749 | 11.5 | 10 | 19.6749 | 0 | Satisfactorio | 0 | 0
SRY-5-2 | 10 | 1 | Uso variable | 95 | 1988-11-01 | 25.8761 | 11.5 | 11.5 | 10 | 0.71752 | 35.1586 | 11.5 | 10 | 13.6586 | 0 | Satisfactorio | 0 | 0
SRY-5-2 | 10 | 1 | Uso variable | 96 | 1988-12-01 | 16.218 | 16 | 16 | 10 | 0.52436 | 25.6936 | 16 | 9.6936 | 0 | 0 | Satisfactorio | 0 | 0
SRY-5-2 | 10 | 1 | Uso variable | 97 | 1989-01-01 | 11.7619 | 16 | 16 | 9.6936 | 0.42911 | 21.0264 | 16 | 5.0264 | 0 | 0 | Satisfactorio | 0 | 0
SRY-5-2 | 10 | 1 | Uso variable | 98 | 1989-02-01 | 12.4313 | 16 | 16 | 5.0264 | 0.34915 | 17.1085 | 16 | 1.1085 | 0 | 0 | Satisfactorio | 0 | 0
SRY-5-2 | 10 | 1 | Uso variable | 99 | 1989-03-01 | 19.7179 | 16 | 16 | 1.1085 | 0.41653 | 20.4098 | 16 | 4.4098 | 0 | 0 | Satisfactorio | 0 | 0
SRY-5-2 | 10 | 1 | Uso variable | 100 | 1989-04-01 | 26.0291 | 11.5 | 11.5 | 4.4098 | 0.60878 | 29.8302 | 11.5 | 10 | 8.3302 | 0 | Satisfactorio | 0 | 0
SRY-5-2 | 10 | 1 | Uso variable | 101 | 1989-05-01 | 24.7286 | 11.5 | 11.5 | 10 | 0.69457 | 34.0341 | 11.5 | 10 | 12.5341 | 0 | Satisfactorio | 0 | 0
SRY-5-2 | 10 | 1 | Uso variable | 102 | 1989-06-01 | 14.5159 | 11.5 | 11.5 | 10 | 0.49032 | 24.0256 | 11.5 | 10 | 2.5256 | 0 | Satisfactorio | 0 | 0
SRY-5-2 | 10 | 1 | Uso variable | 103 | 1989-07-01 | 12.1444 | 16 | 16 | 10 | 0.44289 | 21.7015 | 16 | 5.7015 | 0 | 0 | Satisfactorio | 0 | 0
SRY-5-2 | 10 | 1 | Uso variable | 104 | 1989-08-01 | 13.0433 | 16 | 16 | 5.7015 | 0.37489 | 18.3698 | 16 | 2.3698 | 0 | 0 | Satisfactorio | 0 | 0
SRY-5-2 | 10 | 1 | Uso variable | 105 | 1989-09-01 | 20.4446 | 11.5 | 11.5 | 2.3698 | 0.45629 | 22.3582 | 11.5 | 10 | 0.85818 | 0 | Satisfactorio | 0 | 0
SRY-5-2 | 10 | 1 | Uso variable | 106 | 1989-10-01 | 28.3433 | 11.5 | 11.5 | 10 | 0.76687 | 37.5764 | 11.5 | 10 | 16.0764 | 0 | Satisfactorio | 0 | 0
SRY-5-2 | 10 | 1 | Uso variable | 107 | 1989-11-01 | 22.6058 | 11.5 | 11.5 | 10 | 0.65212 | 31.9536 | 11.5 | 10 | 10.4536 | 0 | Satisfactorio | 0 | 0
SRY-5-2 | 10 | 1 | Uso variable | 108 | 1989-12-01 | 14.3629 | 16 | 16 | 10 | 0.48726 | 23.8756 | 16 | 7.8756 | 0 | 0 | Satisfactorio | 0 | 0
SRY-5-2 | 10 | 1 | Uso variable | 109 | 1990-01-01 | 11.7236 | 16 | 16 | 7.8756 | 0.39198 | 19.2073 | 16 | 3.2073 | 0 | 0 | Satisfactorio | 0 | 0
SRY-5-2 | 10 | 1 | Uso variable | 110 | 1990-02-01 | 13.311 | 16 | 16 | 3.2073 | 0.33037 | 16.1879 | 16 | 0.18789 | 0 | 0 | Satisfactorio | 0 | 0
SRY-5-2 | 10 | 1 | Uso variable | 111 | 1990-03-01 | 18.8381 | 16 | 16 | 0.18789 | 0.38052 | 18.6455 | 16 | 2.6455 | 0 | 0 | Satisfactorio | 0 | 0
SRY-5-2 | 10 | 1 | Uso variable | 112 | 1990-04-01 | 28.611 | 11.5 | 11.5 | 2.6455 | 0.62513 | 30.6314 | 11.5 | 10 | 9.1314 | 0 | Satisfactorio | 0 | 0
SRY-5-2 | 10 | 1 | Uso variable | 113 | 1990-05-01 | 23.5237 | 11.5 | 11.5 | 10 | 0.67048 | 32.8533 | 11.5 | 10 | 11.3533 | 0 | Satisfactorio | 0 | 0
SRY-5-2 | 10 | 1 | Uso variable | 114 | 1990-06-01 | 15.5295 | 11.5 | 11.5 | 10 | 0.51059 | 25.0189 | 11.5 | 10 | 3.5189 | 0 | Satisfactorio | 0 | 0
SRY-5-2 | 10 | 1 | Uso variable | 115 | 1990-07-01 | 12.2018 | 16 | 16 | 10 | 0.44404 | 21.7577 | 16 | 5.7577 | 0 | 0 | Satisfactorio | 0 | 0
SRY-5-2 | 10 | 1 | Uso variable | 116 | 1990-08-01 | 13.0433 | 16 | 16 | 5.7577 | 0.37602 | 18.4249 | 16 | 2.4249 | 0 | 0 | Satisfactorio | 0 | 0
SRY-5-2 | 10 | 1 | Uso variable | 117 | 1990-09-01 | 21.9746 | 11.5 | 11.5 | 2.4249 | 0.48799 | 23.9116 | 11.5 | 10 | 2.4116 | 0 | Satisfactorio | 0 | 0
SRY-5-2 | 10 | 1 | Uso variable | 118 | 1990-10-01 | 26.8706 | 11.5 | 11.5 | 10 | 0.73741 | 36.1332 | 11.5 | 10 | 14.6332 | 0 | Satisfactorio | 0 | 0
SRY-5-2 | 10 | 1 | Uso variable | 119 | 1990-11-01 | 24.8816 | 11.5 | 11.5 | 10 | 0.69763 | 34.184 | 11.5 | 10 | 12.684 | 0 | Satisfactorio | 0 | 0
SRY-5-2 | 10 | 1 | Uso variable | 120 | 1990-12-01 | 13.7317 | 16 | 16 | 10 | 0.47463 | 23.2571 | 16 | 7.2571 | 0 | 0 | Satisfactorio | 0 | 0
SRY-5-3 | 10 | 1.25 | Uso variable | 1 | 1981-01-01 | 12.852 | 16 | 20 | 0 | 0.25704 | 12.595 | 12.595 | 0 | 0 | 7.405 | Falla | 0 | 1
SRY-5-3 | 10 | 1.25 | Uso variable | 2 | 1981-02-01 | 14.6306 | 16 | 20 | 0 | 0.29261 | 14.338 | 14.338 | 0 | 0 | 5.662 | Falla | 0 | 0
SRY-5-3 | 10 | 1.25 | Uso variable | 3 | 1981-03-01 | 21.114 | 16 | 20 | 0 | 0.42228 | 20.6917 | 20 | 0.69172 | 0 | 0 | Satisfactorio | 1 | 0
SRY-5-3 | 10 | 1.25 | Uso variable | 4 | 1981-04-01 | 29.2804 | 11.5 | 14.375 | 0.69172 | 0.59944 | 29.3727 | 14.375 | 10 | 4.9977 | 0 | Satisfactorio | 0 | 0
SRY-5-3 | 10 | 1.25 | Uso variable | 5 | 1981-05-01 | 26.0482 | 11.5 | 14.375 | 10 | 0.72096 | 35.3273 | 14.375 | 10 | 10.9523 | 0 | Satisfactorio | 0 | 0
SRY-5-3 | 10 | 1.25 | Uso variable | 6 | 1981-06-01 | 15.6251 | 11.5 | 14.375 | 10 | 0.5125 | 25.1126 | 14.375 | 10 | 0.73762 | 0 | Satisfactorio | 0 | 0
SRY-5-3 | 10 | 1.25 | Uso variable | 7 | 1981-07-01 | 12.7946 | 16 | 20 | 10 | 0.45589 | 22.3387 | 20 | 2.3387 | 0 | 0 | Satisfactorio | 0 | 0
SRY-5-3 | 10 | 1.25 | Uso variable | 8 | 1981-08-01 | 13.7126 | 16 | 20 | 2.3387 | 0.32103 | 15.7303 | 15.7303 | 0 | 0 | 4.2697 | Falla | 0 | 1
SRY-5-3 | 10 | 1.25 | Uso variable | 9 | 1981-09-01 | 22.0703 | 11.5 | 14.375 | 0 | 0.44141 | 21.6288 | 14.375 | 7.2538 | 0 | 0 | Satisfactorio | 1 | 0
SRY-5-3 | 10 | 1.25 | Uso variable | 10 | 1981-10-01 | 29.7776 | 11.5 | 14.375 | 7.2538 | 0.74063 | 36.2908 | 14.375 | 10 | 11.9158 | 0 | Satisfactorio | 0 | 0
SRY-5-3 | 10 | 1.25 | Uso variable | 11 | 1981-11-01 | 25.5128 | 11.5 | 14.375 | 10 | 0.71025 | 34.8025 | 14.375 | 10 | 10.4275 | 0 | Satisfactorio | 0 | 0
SRY-5-3 | 10 | 1.25 | Uso variable | 12 | 1981-12-01 | 15.3765 | 16 | 20 | 10 | 0.50753 | 24.869 | 20 | 4.869 | 0 | 0 | Satisfactorio | 0 | 0
SRY-5-3 | 10 | 1.25 | Uso variable | 13 | 1982-01-01 | 13.8082 | 16 | 20 | 4.869 | 0.37354 | 18.3037 | 18.3037 | 0 | 0 | 1.6963 | Falla | 0 | 1
SRY-5-3 | 10 | 1.25 | Uso variable | 14 | 1982-02-01 | 15.4721 | 16 | 20 | 0 | 0.30944 | 15.1627 | 15.1627 | 0 | 0 | 4.8373 | Falla | 0 | 0
SRY-5-3 | 10 | 1.25 | Uso variable | 15 | 1982-03-01 | 22.338 | 16 | 20 | 0 | 0.44676 | 21.8912 | 20 | 1.8912 | 0 | 0 | Satisfactorio | 1 | 0
SRY-5-3 | 10 | 1.25 | Uso variable | 16 | 1982-04-01 | 31.671 | 11.5 | 14.375 | 1.8912 | 0.67124 | 32.891 | 14.375 | 10 | 8.516 | 0 | Satisfactorio | 0 | 0
SRY-5-3 | 10 | 1.25 | Uso variable | 17 | 1982-05-01 | 29.2995 | 11.5 | 14.375 | 10 | 0.78599 | 38.5135 | 14.375 | 10 | 14.1385 | 0 | Satisfactorio | 0 | 0
SRY-5-3 | 10 | 1.25 | Uso variable | 18 | 1982-06-01 | 18.3218 | 11.5 | 14.375 | 10 | 0.56644 | 27.7553 | 14.375 | 10 | 3.3803 | 0 | Satisfactorio | 0 | 0
SRY-5-3 | 10 | 1.25 | Uso variable | 19 | 1982-07-01 | 15.3765 | 16 | 20 | 10 | 0.50753 | 24.869 | 20 | 4.869 | 0 | 0 | Satisfactorio | 0 | 0
SRY-5-3 | 10 | 1.25 | Uso variable | 20 | 1982-08-01 | 16.4666 | 16 | 20 | 4.869 | 0.42671 | 20.9089 | 20 | 0.90888 | 0 | 0 | Satisfactorio | 0 | 0
SRY-5-3 | 10 | 1.25 | Uso variable | 21 | 1982-09-01 | 25.8379 | 11.5 | 14.375 | 0.90888 | 0.53494 | 26.2118 | 14.375 | 10 | 1.8368 | 0 | Satisfactorio | 0 | 0
SRY-5-3 | 10 | 1.25 | Uso variable | 22 | 1982-10-01 | 33.4688 | 11.5 | 14.375 | 10 | 0.86938 | 42.5994 | 14.375 | 10 | 18.2244 | 0 | Satisfactorio | 0 | 0
SRY-5-3 | 10 | 1.25 | Uso variable | 23 | 1982-11-01 | 27.5783 | 11.5 | 14.375 | 10 | 0.75156 | 36.8267 | 14.375 | 10 | 12.4517 | 0 | Satisfactorio | 0 | 0
SRY-5-3 | 10 | 1.25 | Uso variable | 24 | 1982-12-01 | 16.2563 | 16 | 20 | 10 | 0.52513 | 25.7311 | 20 | 5.7311 | 0 | 0 | Satisfactorio | 0 | 0
SRY-5-3 | 10 | 1.25 | Uso variable | 25 | 1983-01-01 | 12.7755 | 16 | 20 | 5.7311 | 0.37013 | 18.1365 | 18.1365 | 0 | 0 | 1.8635 | Falla | 0 | 1
SRY-5-3 | 10 | 1.25 | Uso variable | 26 | 1983-02-01 | 14.4968 | 16 | 20 | 0 | 0.28993 | 14.2068 | 14.2068 | 0 | 0 | 5.7932 | Falla | 0 | 0
SRY-5-3 | 10 | 1.25 | Uso variable | 27 | 1983-03-01 | 21.9364 | 16 | 20 | 0 | 0.43873 | 21.4976 | 20 | 1.4976 | 0 | 0 | Satisfactorio | 1 | 0
SRY-5-3 | 10 | 1.25 | Uso variable | 28 | 1983-04-01 | 32.2639 | 11.5 | 14.375 | 1.4976 | 0.67523 | 33.0863 | 14.375 | 10 | 8.7113 | 0 | Satisfactorio | 0 | 0
SRY-5-3 | 10 | 1.25 | Uso variable | 29 | 1983-05-01 | 29.3569 | 11.5 | 14.375 | 10 | 0.78714 | 38.5697 | 14.375 | 10 | 14.1947 | 0 | Satisfactorio | 0 | 0
SRY-5-3 | 10 | 1.25 | Uso variable | 30 | 1983-06-01 | 17.2125 | 11.5 | 14.375 | 10 | 0.54425 | 26.6682 | 14.375 | 10 | 2.2932 | 0 | Satisfactorio | 0 | 0
SRY-5-3 | 10 | 1.25 | Uso variable | 31 | 1983-07-01 | 13.5979 | 16 | 20 | 10 | 0.47196 | 23.1259 | 20 | 3.1259 | 0 | 0 | Satisfactorio | 0 | 0
SRY-5-3 | 10 | 1.25 | Uso variable | 32 | 1983-08-01 | 14.5924 | 16 | 20 | 3.1259 | 0.35437 | 17.3639 | 17.3639 | 0 | 0 | 2.6361 | Falla | 0 | 1
SRY-5-3 | 10 | 1.25 | Uso variable | 33 | 1983-09-01 | 24.3079 | 11.5 | 14.375 | 0 | 0.48616 | 23.8217 | 14.375 | 9.4467 | 0 | 0 | Satisfactorio | 1 | 0
SRY-5-3 | 10 | 1.25 | Uso variable | 34 | 1983-10-01 | 33.5644 | 11.5 | 14.375 | 9.4467 | 0.86022 | 42.1509 | 14.375 | 10 | 17.7759 | 0 | Satisfactorio | 0 | 0
SRY-5-3 | 10 | 1.25 | Uso variable | 35 | 1983-11-01 | 28.0755 | 11.5 | 14.375 | 10 | 0.76151 | 37.314 | 14.375 | 10 | 12.939 | 0 | Satisfactorio | 0 | 0
SRY-5-3 | 10 | 1.25 | Uso variable | 36 | 1983-12-01 | 15.9311 | 16 | 20 | 10 | 0.51862 | 25.4125 | 20 | 5.4125 | 0 | 0 | Satisfactorio | 0 | 0
SRY-5-3 | 10 | 1.25 | Uso variable | 37 | 1984-01-01 | 10.9204 | 16 | 20 | 5.4125 | 0.32666 | 16.0062 | 16.0062 | 0 | 0 | 3.9938 | Falla | 0 | 1
SRY-5-3 | 10 | 1.25 | Uso variable | 38 | 1984-02-01 | 13.0433 | 16 | 20 | 0 | 0.26087 | 12.7824 | 12.7824 | 0 | 0 | 7.2176 | Falla | 0 | 0
SRY-5-3 | 10 | 1.25 | Uso variable | 39 | 1984-03-01 | 20.2725 | 16 | 20 | 0 | 0.40545 | 19.8671 | 19.8671 | 0 | 0 | 0.13295 | Falla | 0 | 0
SRY-5-3 | 10 | 1.25 | Uso variable | 40 | 1984-04-01 | 27.9225 | 11.5 | 14.375 | 0 | 0.55845 | 27.364 | 14.375 | 10 | 2.989 | 0 | Satisfactorio | 1 | 0
SRY-5-3 | 10 | 1.25 | Uso variable | 41 | 1984-05-01 | 23.6576 | 11.5 | 14.375 | 10 | 0.67315 | 32.9845 | 14.375 | 10 | 8.6095 | 0 | Satisfactorio | 0 | 0
SRY-5-3 | 10 | 1.25 | Uso variable | 42 | 1984-06-01 | 14.5541 | 11.5 | 14.375 | 10 | 0.49108 | 24.063 | 14.375 | 9.688 | 0 | 0 | Satisfactorio | 0 | 0
SRY-5-3 | 10 | 1.25 | Uso variable | 43 | 1984-07-01 | 12.7946 | 16 | 20 | 9.688 | 0.44965 | 22.033 | 20 | 2.033 | 0 | 0 | Satisfactorio | 0 | 0
SRY-5-3 | 10 | 1.25 | Uso variable | 44 | 1984-08-01 | 13.6935 | 16 | 20 | 2.033 | 0.31453 | 15.412 | 15.412 | 0 | 0 | 4.588 | Falla | 0 | 1
SRY-5-3 | 10 | 1.25 | Uso variable | 45 | 1984-09-01 | 20.5211 | 11.5 | 14.375 | 0 | 0.41042 | 20.1107 | 14.375 | 5.7357 | 0 | 0 | Satisfactorio | 1 | 0
SRY-5-3 | 10 | 1.25 | Uso variable | 46 | 1984-10-01 | 27.0619 | 11.5 | 14.375 | 5.7357 | 0.65595 | 32.1416 | 14.375 | 10 | 7.7666 | 0 | Satisfactorio | 0 | 0
SRY-5-3 | 10 | 1.25 | Uso variable | 47 | 1984-11-01 | 24.3461 | 11.5 | 14.375 | 10 | 0.68692 | 33.6592 | 14.375 | 10 | 9.2842 | 0 | Satisfactorio | 0 | 0
SRY-5-3 | 10 | 1.25 | Uso variable | 48 | 1984-12-01 | 14.7454 | 16 | 20 | 10 | 0.49491 | 24.2505 | 20 | 4.2505 | 0 | 0 | Satisfactorio | 0 | 0
SRY-5-3 | 10 | 1.25 | Uso variable | 49 | 1985-01-01 | 10.7674 | 16 | 20 | 4.2505 | 0.30036 | 14.7175 | 14.7175 | 0 | 0 | 5.2825 | Falla | 0 | 1
SRY-5-3 | 10 | 1.25 | Uso variable | 50 | 1985-02-01 | 13.464 | 16 | 20 | 0 | 0.26928 | 13.1947 | 13.1947 | 0 | 0 | 6.8053 | Falla | 0 | 0
SRY-5-3 | 10 | 1.25 | Uso variable | 51 | 1985-03-01 | 19.4501 | 16 | 20 | 0 | 0.389 | 19.0611 | 19.0611 | 0 | 0 | 0.93888 | Falla | 0 | 0
SRY-5-3 | 10 | 1.25 | Uso variable | 52 | 1985-04-01 | 25.5128 | 11.5 | 14.375 | 0 | 0.51026 | 25.0025 | 14.375 | 10 | 0.62749 | 0 | Satisfactorio | 1 | 0
SRY-5-3 | 10 | 1.25 | Uso variable | 53 | 1985-05-01 | 24.3652 | 11.5 | 14.375 | 10 | 0.68731 | 33.6779 | 14.375 | 10 | 9.3029 | 0 | Satisfactorio | 0 | 0
SRY-5-3 | 10 | 1.25 | Uso variable | 54 | 1985-06-01 | 15.3956 | 11.5 | 14.375 | 10 | 0.50791 | 24.8877 | 14.375 | 10 | 0.51271 | 0 | Satisfactorio | 0 | 0
SRY-5-3 | 10 | 1.25 | Uso variable | 55 | 1985-07-01 | 11.7427 | 16 | 20 | 10 | 0.43486 | 21.3079 | 20 | 1.3079 | 0 | 0 | Satisfactorio | 0 | 0
SRY-5-3 | 10 | 1.25 | Uso variable | 56 | 1985-08-01 | 12.6034 | 16 | 20 | 1.3079 | 0.27823 | 13.633 | 13.633 | 0 | 0 | 6.367 | Falla | 0 | 1
SRY-5-3 | 10 | 1.25 | Uso variable | 57 | 1985-09-01 | 21.7451 | 11.5 | 14.375 | 0 | 0.4349 | 21.3102 | 14.375 | 6.9352 | 0 | 0 | Satisfactorio | 1 | 0
SRY-5-3 | 10 | 1.25 | Uso variable | 58 | 1985-10-01 | 27.7886 | 11.5 | 14.375 | 6.9352 | 0.69448 | 34.0294 | 14.375 | 10 | 9.6544 | 0 | Satisfactorio | 0 | 0
SRY-5-3 | 10 | 1.25 | Uso variable | 59 | 1985-11-01 | 22.2233 | 11.5 | 14.375 | 10 | 0.64447 | 31.5788 | 14.375 | 10 | 7.2038 | 0 | Satisfactorio | 0 | 0
SRY-5-3 | 10 | 1.25 | Uso variable | 60 | 1985-12-01 | 14.1716 | 16 | 20 | 10 | 0.48343 | 23.6882 | 20 | 3.6882 | 0 | 0 | Satisfactorio | 0 | 0
SRY-5-3 | 10 | 1.25 | Uso variable | 61 | 1986-01-01 | 12.6416 | 16 | 20 | 3.6882 | 0.3266 | 16.0032 | 16.0032 | 0 | 0 | 3.9968 | Falla | 0 | 1
SRY-5-3 | 10 | 1.25 | Uso variable | 62 | 1986-02-01 | 15.3574 | 16 | 20 | 0 | 0.30715 | 15.0502 | 15.0502 | 0 | 0 | 4.9498 | Falla | 0 | 0
SRY-5-3 | 10 | 1.25 | Uso variable | 63 | 1986-03-01 | 20.8463 | 16 | 20 | 0 | 0.41693 | 20.4293 | 20 | 0.42933 | 0 | 0 | Satisfactorio | 1 | 0
SRY-5-3 | 10 | 1.25 | Uso variable | 64 | 1986-04-01 | 30.6382 | 11.5 | 14.375 | 0.42933 | 0.62135 | 30.4462 | 14.375 | 10 | 6.0712 | 0 | Satisfactorio | 0 | 0
SRY-5-3 | 10 | 1.25 | Uso variable | 65 | 1986-05-01 | 28.4389 | 11.5 | 14.375 | 10 | 0.76878 | 37.6701 | 14.375 | 10 | 13.2951 | 0 | Satisfactorio | 0 | 0
SRY-5-3 | 10 | 1.25 | Uso variable | 66 | 1986-06-01 | 16.0076 | 11.5 | 14.375 | 10 | 0.52015 | 25.4875 | 14.375 | 10 | 1.1125 | 0 | Satisfactorio | 0 | 0
SRY-5-3 | 10 | 1.25 | Uso variable | 67 | 1986-07-01 | 14.0569 | 16 | 20 | 10 | 0.48114 | 23.5757 | 20 | 3.5757 | 0 | 0 | Satisfactorio | 0 | 0
SRY-5-3 | 10 | 1.25 | Uso variable | 68 | 1986-08-01 | 15.0322 | 16 | 20 | 3.5757 | 0.37216 | 18.2358 | 18.2358 | 0 | 0 | 1.7642 | Falla | 0 | 1
SRY-5-3 | 10 | 1.25 | Uso variable | 69 | 1986-09-01 | 22.6058 | 11.5 | 14.375 | 0 | 0.45212 | 22.1536 | 14.375 | 7.7786 | 0 | 0 | Satisfactorio | 1 | 0
SRY-5-3 | 10 | 1.25 | Uso variable | 70 | 1986-10-01 | 32.5316 | 11.5 | 14.375 | 7.7786 | 0.80621 | 39.5041 | 14.375 | 10 | 15.1291 | 0 | Satisfactorio | 0 | 0
SRY-5-3 | 10 | 1.25 | Uso variable | 71 | 1986-11-01 | 26.6411 | 11.5 | 14.375 | 10 | 0.73282 | 35.9083 | 14.375 | 10 | 11.5333 | 0 | Satisfactorio | 0 | 0
SRY-5-3 | 10 | 1.25 | Uso variable | 72 | 1986-12-01 | 15.1661 | 16 | 20 | 10 | 0.50332 | 24.6628 | 20 | 4.6628 | 0 | 0 | Satisfactorio | 0 | 0
SRY-5-3 | 10 | 1.25 | Uso variable | 73 | 1987-01-01 | 14.0569 | 16 | 20 | 4.6628 | 0.37439 | 18.3453 | 18.3453 | 0 | 0 | 1.6547 | Falla | 0 | 1
SRY-5-3 | 10 | 1.25 | Uso variable | 74 | 1987-02-01 | 15.9694 | 16 | 20 | 0 | 0.31939 | 15.65 | 15.65 | 0 | 0 | 4.35 | Falla | 0 | 0
SRY-5-3 | 10 | 1.25 | Uso variable | 75 | 1987-03-01 | 22.797 | 16 | 20 | 0 | 0.45594 | 22.3411 | 20 | 2.3411 | 0 | 0 | Satisfactorio | 1 | 0
SRY-5-3 | 10 | 1.25 | Uso variable | 76 | 1987-04-01 | 34.1381 | 11.5 | 14.375 | 2.3411 | 0.72958 | 35.7496 | 14.375 | 10 | 11.3746 | 0 | Satisfactorio | 0 | 0
SRY-5-3 | 10 | 1.25 | Uso variable | 77 | 1987-05-01 | 28.5345 | 11.5 | 14.375 | 10 | 0.77069 | 37.7638 | 14.375 | 10 | 13.3888 | 0 | Satisfactorio | 0 | 0
SRY-5-3 | 10 | 1.25 | Uso variable | 78 | 1987-06-01 | 18.5895 | 11.5 | 14.375 | 10 | 0.57179 | 28.0177 | 14.375 | 10 | 3.6427 | 0 | Satisfactorio | 0 | 0
SRY-5-3 | 10 | 1.25 | Uso variable | 79 | 1987-07-01 | 14.688 | 16 | 20 | 10 | 0.49376 | 24.1942 | 20 | 4.1942 | 0 | 0 | Satisfactorio | 0 | 0
SRY-5-3 | 10 | 1.25 | Uso variable | 80 | 1987-08-01 | 15.759 | 16 | 20 | 4.1942 | 0.39906 | 19.5542 | 19.5542 | 0 | 0 | 0.44582 | Falla | 0 | 1
SRY-5-3 | 10 | 1.25 | Uso variable | 81 | 1987-09-01 | 26.2204 | 11.5 | 14.375 | 0 | 0.52441 | 25.696 | 14.375 | 10 | 1.321 | 0 | Satisfactorio | 1 | 0
SRY-5-3 | 10 | 1.25 | Uso variable | 82 | 1987-10-01 | 32.6272 | 11.5 | 14.375 | 10 | 0.85254 | 41.7747 | 14.375 | 10 | 17.3997 | 0 | Satisfactorio | 0 | 0
SRY-5-3 | 10 | 1.25 | Uso variable | 83 | 1987-11-01 | 29.7585 | 11.5 | 14.375 | 10 | 0.79517 | 38.9633 | 14.375 | 10 | 14.5883 | 0 | Satisfactorio | 0 | 0
SRY-5-3 | 10 | 1.25 | Uso variable | 84 | 1987-12-01 | 16.5431 | 16 | 20 | 10 | 0.53086 | 26.0123 | 20 | 6.0123 | 0 | 0 | Satisfactorio | 0 | 0
SRY-5-3 | 10 | 1.25 | Uso variable | 85 | 1988-01-01 | 13.2919 | 16 | 20 | 6.0123 | 0.38608 | 18.9181 | 18.9181 | 0 | 0 | 1.0819 | Falla | 0 | 1
SRY-5-3 | 10 | 1.25 | Uso variable | 86 | 1988-02-01 | 14.1907 | 16 | 20 | 0 | 0.28381 | 13.9069 | 13.9069 | 0 | 0 | 6.0931 | Falla | 0 | 0
SRY-5-3 | 10 | 1.25 | Uso variable | 87 | 1988-03-01 | 22.338 | 16 | 20 | 0 | 0.44676 | 21.8912 | 20 | 1.8912 | 0 | 0 | Satisfactorio | 1 | 0
SRY-5-3 | 10 | 1.25 | Uso variable | 88 | 1988-04-01 | 29.6438 | 11.5 | 14.375 | 1.8912 | 0.6307 | 30.9043 | 14.375 | 10 | 6.5293 | 0 | Satisfactorio | 0 | 0
SRY-5-3 | 10 | 1.25 | Uso variable | 89 | 1988-05-01 | 28.0755 | 11.5 | 14.375 | 10 | 0.76151 | 37.314 | 14.375 | 10 | 12.939 | 0 | Satisfactorio | 0 | 0
SRY-5-3 | 10 | 1.25 | Uso variable | 90 | 1988-06-01 | 16.4857 | 11.5 | 14.375 | 10 | 0.52972 | 25.956 | 14.375 | 10 | 1.581 | 0 | Satisfactorio | 0 | 0
SRY-5-3 | 10 | 1.25 | Uso variable | 91 | 1988-07-01 | 13.8274 | 16 | 20 | 10 | 0.47655 | 23.3508 | 20 | 3.3508 | 0 | 0 | Satisfactorio | 0 | 0
SRY-5-3 | 10 | 1.25 | Uso variable | 92 | 1988-08-01 | 14.7836 | 16 | 20 | 3.3508 | 0.36269 | 17.7718 | 17.7718 | 0 | 0 | 2.2282 | Falla | 0 | 1
SRY-5-3 | 10 | 1.25 | Uso variable | 93 | 1988-09-01 | 23.3325 | 11.5 | 14.375 | 0 | 0.46665 | 22.8658 | 14.375 | 8.4908 | 0 | 0 | Satisfactorio | 1 | 0
SRY-5-3 | 10 | 1.25 | Uso variable | 94 | 1988-10-01 | 32.0153 | 11.5 | 14.375 | 8.4908 | 0.81012 | 39.696 | 14.375 | 10 | 15.321 | 0 | Satisfactorio | 0 | 0
SRY-5-3 | 10 | 1.25 | Uso variable | 95 | 1988-11-01 | 25.8761 | 11.5 | 14.375 | 10 | 0.71752 | 35.1586 | 14.375 | 10 | 10.7836 | 0 | Satisfactorio | 0 | 0
SRY-5-3 | 10 | 1.25 | Uso variable | 96 | 1988-12-01 | 16.218 | 16 | 20 | 10 | 0.52436 | 25.6936 | 20 | 5.6936 | 0 | 0 | Satisfactorio | 0 | 0
SRY-5-3 | 10 | 1.25 | Uso variable | 97 | 1989-01-01 | 11.7619 | 16 | 20 | 5.6936 | 0.34911 | 17.1064 | 17.1064 | 0 | 0 | 2.8936 | Falla | 0 | 1
SRY-5-3 | 10 | 1.25 | Uso variable | 98 | 1989-02-01 | 12.4313 | 16 | 20 | 0 | 0.24863 | 12.1826 | 12.1826 | 0 | 0 | 7.8174 | Falla | 0 | 0
SRY-5-3 | 10 | 1.25 | Uso variable | 99 | 1989-03-01 | 19.7179 | 16 | 20 | 0 | 0.39436 | 19.3235 | 19.3235 | 0 | 0 | 0.67648 | Falla | 0 | 0
SRY-5-3 | 10 | 1.25 | Uso variable | 100 | 1989-04-01 | 26.0291 | 11.5 | 14.375 | 0 | 0.52058 | 25.5085 | 14.375 | 10 | 1.1335 | 0 | Satisfactorio | 1 | 0
SRY-5-3 | 10 | 1.25 | Uso variable | 101 | 1989-05-01 | 24.7286 | 11.5 | 14.375 | 10 | 0.69457 | 34.0341 | 14.375 | 10 | 9.6591 | 0 | Satisfactorio | 0 | 0
SRY-5-3 | 10 | 1.25 | Uso variable | 102 | 1989-06-01 | 14.5159 | 11.5 | 14.375 | 10 | 0.49032 | 24.0256 | 14.375 | 9.6506 | 0 | 0 | Satisfactorio | 0 | 0
SRY-5-3 | 10 | 1.25 | Uso variable | 103 | 1989-07-01 | 12.1444 | 16 | 20 | 9.6506 | 0.4359 | 21.359 | 20 | 1.359 | 0 | 0 | Satisfactorio | 0 | 0
SRY-5-3 | 10 | 1.25 | Uso variable | 104 | 1989-08-01 | 13.0433 | 16 | 20 | 1.359 | 0.28805 | 14.1142 | 14.1142 | 0 | 0 | 5.8858 | Falla | 0 | 1
SRY-5-3 | 10 | 1.25 | Uso variable | 105 | 1989-09-01 | 20.4446 | 11.5 | 14.375 | 0 | 0.40889 | 20.0357 | 14.375 | 5.6607 | 0 | 0 | Satisfactorio | 1 | 0
SRY-5-3 | 10 | 1.25 | Uso variable | 106 | 1989-10-01 | 28.3433 | 11.5 | 14.375 | 5.6607 | 0.68008 | 33.3239 | 14.375 | 10 | 8.9489 | 0 | Satisfactorio | 0 | 0
SRY-5-3 | 10 | 1.25 | Uso variable | 107 | 1989-11-01 | 22.6058 | 11.5 | 14.375 | 10 | 0.65212 | 31.9536 | 14.375 | 10 | 7.5786 | 0 | Satisfactorio | 0 | 0
SRY-5-3 | 10 | 1.25 | Uso variable | 108 | 1989-12-01 | 14.3629 | 16 | 20 | 10 | 0.48726 | 23.8756 | 20 | 3.8756 | 0 | 0 | Satisfactorio | 0 | 0
SRY-5-3 | 10 | 1.25 | Uso variable | 109 | 1990-01-01 | 11.7236 | 16 | 20 | 3.8756 | 0.31198 | 15.2873 | 15.2873 | 0 | 0 | 4.7127 | Falla | 0 | 1
SRY-5-3 | 10 | 1.25 | Uso variable | 110 | 1990-02-01 | 13.311 | 16 | 20 | 0 | 0.26622 | 13.0448 | 13.0448 | 0 | 0 | 6.9552 | Falla | 0 | 0
SRY-5-3 | 10 | 1.25 | Uso variable | 111 | 1990-03-01 | 18.8381 | 16 | 20 | 0 | 0.37676 | 18.4614 | 18.4614 | 0 | 0 | 1.5386 | Falla | 0 | 0
SRY-5-3 | 10 | 1.25 | Uso variable | 112 | 1990-04-01 | 28.611 | 11.5 | 14.375 | 0 | 0.57222 | 28.0388 | 14.375 | 10 | 3.6638 | 0 | Satisfactorio | 1 | 0
SRY-5-3 | 10 | 1.25 | Uso variable | 113 | 1990-05-01 | 23.5237 | 11.5 | 14.375 | 10 | 0.67048 | 32.8533 | 14.375 | 10 | 8.4783 | 0 | Satisfactorio | 0 | 0
SRY-5-3 | 10 | 1.25 | Uso variable | 114 | 1990-06-01 | 15.5295 | 11.5 | 14.375 | 10 | 0.51059 | 25.0189 | 14.375 | 10 | 0.64391 | 0 | Satisfactorio | 0 | 0
SRY-5-3 | 10 | 1.25 | Uso variable | 115 | 1990-07-01 | 12.2018 | 16 | 20 | 10 | 0.44404 | 21.7577 | 20 | 1.7577 | 0 | 0 | Satisfactorio | 0 | 0
SRY-5-3 | 10 | 1.25 | Uso variable | 116 | 1990-08-01 | 13.0433 | 16 | 20 | 1.7577 | 0.29602 | 14.5049 | 14.5049 | 0 | 0 | 5.4951 | Falla | 0 | 1
SRY-5-3 | 10 | 1.25 | Uso variable | 117 | 1990-09-01 | 21.9746 | 11.5 | 14.375 | 0 | 0.43949 | 21.5351 | 14.375 | 7.1601 | 0 | 0 | Satisfactorio | 1 | 0
SRY-5-3 | 10 | 1.25 | Uso variable | 118 | 1990-10-01 | 26.8706 | 11.5 | 14.375 | 7.1601 | 0.68062 | 33.3501 | 14.375 | 10 | 8.9751 | 0 | Satisfactorio | 0 | 0
SRY-5-3 | 10 | 1.25 | Uso variable | 119 | 1990-11-01 | 24.8816 | 11.5 | 14.375 | 10 | 0.69763 | 34.184 | 14.375 | 10 | 9.809 | 0 | Satisfactorio | 0 | 0
SRY-5-3 | 10 | 1.25 | Uso variable | 120 | 1990-12-01 | 13.7317 | 16 | 20 | 10 | 0.47463 | 23.2571 | 20 | 3.2571 | 0 | 0 | Satisfactorio | 0 | 0
SRY-6-1 | 15 | 0.75 | Uso variable | 1 | 1981-01-01 | 12.852 | 16 | 12 | 0 | 0.25704 | 12.595 | 12 | 0.59496 | 0 | 0 | Satisfactorio | 0 | 0
SRY-6-1 | 15 | 0.75 | Uso variable | 2 | 1981-02-01 | 14.6306 | 16 | 12 | 0.59496 | 0.30451 | 14.9211 | 12 | 2.9211 | 0 | 0 | Satisfactorio | 0 | 0
SRY-6-1 | 15 | 0.75 | Uso variable | 3 | 1981-03-01 | 21.114 | 16 | 12 | 2.9211 | 0.4807 | 23.5544 | 12 | 11.5544 | 0 | 0 | Satisfactorio | 0 | 0
SRY-6-1 | 15 | 0.75 | Uso variable | 4 | 1981-04-01 | 29.2804 | 11.5 | 8.625 | 11.5544 | 0.81669 | 40.0181 | 8.625 | 15 | 16.3931 | 0 | Satisfactorio | 0 | 0
SRY-6-1 | 15 | 0.75 | Uso variable | 5 | 1981-05-01 | 26.0482 | 11.5 | 8.625 | 15 | 0.82096 | 40.2273 | 8.625 | 15 | 16.6023 | 0 | Satisfactorio | 0 | 0
SRY-6-1 | 15 | 0.75 | Uso variable | 6 | 1981-06-01 | 15.6251 | 11.5 | 8.625 | 15 | 0.6125 | 30.0126 | 8.625 | 15 | 6.3876 | 0 | Satisfactorio | 0 | 0
SRY-6-1 | 15 | 0.75 | Uso variable | 7 | 1981-07-01 | 12.7946 | 16 | 12 | 15 | 0.55589 | 27.2387 | 12 | 15 | 0.23873 | 0 | Satisfactorio | 0 | 0
SRY-6-1 | 15 | 0.75 | Uso variable | 8 | 1981-08-01 | 13.7126 | 16 | 12 | 15 | 0.57425 | 28.1384 | 12 | 15 | 1.1384 | 0 | Satisfactorio | 0 | 0
SRY-6-1 | 15 | 0.75 | Uso variable | 9 | 1981-09-01 | 22.0703 | 11.5 | 8.625 | 15 | 0.74141 | 36.3288 | 8.625 | 15 | 12.7038 | 0 | Satisfactorio | 0 | 0
SRY-6-1 | 15 | 0.75 | Uso variable | 10 | 1981-10-01 | 29.7776 | 11.5 | 8.625 | 15 | 0.89555 | 43.8821 | 8.625 | 15 | 20.2571 | 0 | Satisfactorio | 0 | 0
SRY-6-1 | 15 | 0.75 | Uso variable | 11 | 1981-11-01 | 25.5128 | 11.5 | 8.625 | 15 | 0.81025 | 39.7025 | 8.625 | 15 | 16.0775 | 0 | Satisfactorio | 0 | 0
SRY-6-1 | 15 | 0.75 | Uso variable | 12 | 1981-12-01 | 15.3765 | 16 | 12 | 15 | 0.60753 | 29.769 | 12 | 15 | 2.769 | 0 | Satisfactorio | 0 | 0
SRY-6-1 | 15 | 0.75 | Uso variable | 13 | 1982-01-01 | 13.8082 | 16 | 12 | 15 | 0.57617 | 28.2321 | 12 | 15 | 1.2321 | 0 | Satisfactorio | 0 | 0
SRY-6-1 | 15 | 0.75 | Uso variable | 14 | 1982-02-01 | 15.4721 | 16 | 12 | 15 | 0.60944 | 29.8627 | 12 | 15 | 2.8627 | 0 | Satisfactorio | 0 | 0
SRY-6-1 | 15 | 0.75 | Uso variable | 15 | 1982-03-01 | 22.338 | 16 | 12 | 15 | 0.74676 | 36.5912 | 12 | 15 | 9.5912 | 0 | Satisfactorio | 0 | 0
SRY-6-1 | 15 | 0.75 | Uso variable | 16 | 1982-04-01 | 31.671 | 11.5 | 8.625 | 15 | 0.93342 | 45.7376 | 8.625 | 15 | 22.1126 | 0 | Satisfactorio | 0 | 0
SRY-6-1 | 15 | 0.75 | Uso variable | 17 | 1982-05-01 | 29.2995 | 11.5 | 8.625 | 15 | 0.88599 | 43.4135 | 8.625 | 15 | 19.7885 | 0 | Satisfactorio | 0 | 0
SRY-6-1 | 15 | 0.75 | Uso variable | 18 | 1982-06-01 | 18.3218 | 11.5 | 8.625 | 15 | 0.66643 | 32.6553 | 8.625 | 15 | 9.0303 | 0 | Satisfactorio | 0 | 0
SRY-6-1 | 15 | 0.75 | Uso variable | 19 | 1982-07-01 | 15.3765 | 16 | 12 | 15 | 0.60753 | 29.769 | 12 | 15 | 2.769 | 0 | Satisfactorio | 0 | 0
SRY-6-1 | 15 | 0.75 | Uso variable | 20 | 1982-08-01 | 16.4666 | 16 | 12 | 15 | 0.62933 | 30.8373 | 12 | 15 | 3.8373 | 0 | Satisfactorio | 0 | 0
SRY-6-1 | 15 | 0.75 | Uso variable | 21 | 1982-09-01 | 25.8379 | 11.5 | 8.625 | 15 | 0.81676 | 40.0211 | 8.625 | 15 | 16.3961 | 0 | Satisfactorio | 0 | 0
SRY-6-1 | 15 | 0.75 | Uso variable | 22 | 1982-10-01 | 33.4688 | 11.5 | 8.625 | 15 | 0.96937 | 47.4994 | 8.625 | 15 | 23.8744 | 0 | Satisfactorio | 0 | 0
SRY-6-1 | 15 | 0.75 | Uso variable | 23 | 1982-11-01 | 27.5783 | 11.5 | 8.625 | 15 | 0.85156 | 41.7267 | 8.625 | 15 | 18.1017 | 0 | Satisfactorio | 0 | 0
SRY-6-1 | 15 | 0.75 | Uso variable | 24 | 1982-12-01 | 16.2563 | 16 | 12 | 15 | 0.62513 | 30.6311 | 12 | 15 | 3.6311 | 0 | Satisfactorio | 0 | 0
SRY-6-1 | 15 | 0.75 | Uso variable | 25 | 1983-01-01 | 12.7755 | 16 | 12 | 15 | 0.55551 | 27.22 | 12 | 15 | 0.21999 | 0 | Satisfactorio | 0 | 0
SRY-6-1 | 15 | 0.75 | Uso variable | 26 | 1983-02-01 | 14.4968 | 16 | 12 | 15 | 0.58993 | 28.9068 | 12 | 15 | 1.9068 | 0 | Satisfactorio | 0 | 0
SRY-6-1 | 15 | 0.75 | Uso variable | 27 | 1983-03-01 | 21.9364 | 16 | 12 | 15 | 0.73873 | 36.1976 | 12 | 15 | 9.1976 | 0 | Satisfactorio | 0 | 0
SRY-6-1 | 15 | 0.75 | Uso variable | 28 | 1983-04-01 | 32.2639 | 11.5 | 8.625 | 15 | 0.94528 | 46.3186 | 8.625 | 15 | 22.6936 | 0 | Satisfactorio | 0 | 0
SRY-6-1 | 15 | 0.75 | Uso variable | 29 | 1983-05-01 | 29.3569 | 11.5 | 8.625 | 15 | 0.88714 | 43.4697 | 8.625 | 15 | 19.8447 | 0 | Satisfactorio | 0 | 0
SRY-6-1 | 15 | 0.75 | Uso variable | 30 | 1983-06-01 | 17.2125 | 11.5 | 8.625 | 15 | 0.64425 | 31.5682 | 8.625 | 15 | 7.9432 | 0 | Satisfactorio | 0 | 0
SRY-6-1 | 15 | 0.75 | Uso variable | 31 | 1983-07-01 | 13.5979 | 16 | 12 | 15 | 0.57196 | 28.0259 | 12 | 15 | 1.0259 | 0 | Satisfactorio | 0 | 0
SRY-6-1 | 15 | 0.75 | Uso variable | 32 | 1983-08-01 | 14.5924 | 16 | 12 | 15 | 0.59185 | 29.0005 | 12 | 15 | 2.0005 | 0 | Satisfactorio | 0 | 0
SRY-6-1 | 15 | 0.75 | Uso variable | 33 | 1983-09-01 | 24.3079 | 11.5 | 8.625 | 15 | 0.78616 | 38.5217 | 8.625 | 15 | 14.8967 | 0 | Satisfactorio | 0 | 0
SRY-6-1 | 15 | 0.75 | Uso variable | 34 | 1983-10-01 | 33.5644 | 11.5 | 8.625 | 15 | 0.97129 | 47.5931 | 8.625 | 15 | 23.9681 | 0 | Satisfactorio | 0 | 0
SRY-6-1 | 15 | 0.75 | Uso variable | 35 | 1983-11-01 | 28.0755 | 11.5 | 8.625 | 15 | 0.86151 | 42.214 | 8.625 | 15 | 18.589 | 0 | Satisfactorio | 0 | 0
SRY-6-1 | 15 | 0.75 | Uso variable | 36 | 1983-12-01 | 15.9311 | 16 | 12 | 15 | 0.61862 | 30.3125 | 12 | 15 | 3.3125 | 0 | Satisfactorio | 0 | 0
SRY-6-1 | 15 | 0.75 | Uso variable | 37 | 1984-01-01 | 10.9204 | 16 | 12 | 15 | 0.51841 | 25.402 | 12 | 13.402 | 0 | 0 | Satisfactorio | 0 | 0
SRY-6-1 | 15 | 0.75 | Uso variable | 38 | 1984-02-01 | 13.0433 | 16 | 12 | 13.402 | 0.5289 | 25.9163 | 12 | 13.9163 | 0 | 0 | Satisfactorio | 0 | 0
SRY-6-1 | 15 | 0.75 | Uso variable | 39 | 1984-03-01 | 20.2725 | 16 | 12 | 13.9163 | 0.68378 | 33.505 | 12 | 15 | 6.505 | 0 | Satisfactorio | 0 | 0
SRY-6-1 | 15 | 0.75 | Uso variable | 40 | 1984-04-01 | 27.9225 | 11.5 | 8.625 | 15 | 0.85845 | 42.0641 | 8.625 | 15 | 18.4391 | 0 | Satisfactorio | 0 | 0
SRY-6-1 | 15 | 0.75 | Uso variable | 41 | 1984-05-01 | 23.6576 | 11.5 | 8.625 | 15 | 0.77315 | 37.8845 | 8.625 | 15 | 14.2595 | 0 | Satisfactorio | 0 | 0
SRY-6-1 | 15 | 0.75 | Uso variable | 42 | 1984-06-01 | 14.5541 | 11.5 | 8.625 | 15 | 0.59108 | 28.963 | 8.625 | 15 | 5.338 | 0 | Satisfactorio | 0 | 0
SRY-6-1 | 15 | 0.75 | Uso variable | 43 | 1984-07-01 | 12.7946 | 16 | 12 | 15 | 0.55589 | 27.2387 | 12 | 15 | 0.23873 | 0 | Satisfactorio | 0 | 0
SRY-6-1 | 15 | 0.75 | Uso variable | 44 | 1984-08-01 | 13.6935 | 16 | 12 | 15 | 0.57387 | 28.1196 | 12 | 15 | 1.1196 | 0 | Satisfactorio | 0 | 0
SRY-6-1 | 15 | 0.75 | Uso variable | 45 | 1984-09-01 | 20.5211 | 11.5 | 8.625 | 15 | 0.71042 | 34.8107 | 8.625 | 15 | 11.1857 | 0 | Satisfactorio | 0 | 0
SRY-6-1 | 15 | 0.75 | Uso variable | 46 | 1984-10-01 | 27.0619 | 11.5 | 8.625 | 15 | 0.84124 | 41.2206 | 8.625 | 15 | 17.5956 | 0 | Satisfactorio | 0 | 0
SRY-6-1 | 15 | 0.75 | Uso variable | 47 | 1984-11-01 | 24.3461 | 11.5 | 8.625 | 15 | 0.78692 | 38.5592 | 8.625 | 15 | 14.9342 | 0 | Satisfactorio | 0 | 0
SRY-6-1 | 15 | 0.75 | Uso variable | 48 | 1984-12-01 | 14.7454 | 16 | 12 | 15 | 0.59491 | 29.1505 | 12 | 15 | 2.1505 | 0 | Satisfactorio | 0 | 0
SRY-6-1 | 15 | 0.75 | Uso variable | 49 | 1985-01-01 | 10.7674 | 16 | 12 | 15 | 0.51535 | 25.252 | 12 | 13.252 | 0 | 0 | Satisfactorio | 0 | 0
SRY-6-1 | 15 | 0.75 | Uso variable | 50 | 1985-02-01 | 13.464 | 16 | 12 | 13.252 | 0.53432 | 26.1817 | 12 | 14.1817 | 0 | 0 | Satisfactorio | 0 | 0
SRY-6-1 | 15 | 0.75 | Uso variable | 51 | 1985-03-01 | 19.4501 | 16 | 12 | 14.1817 | 0.67264 | 32.9592 | 12 | 15 | 5.9592 | 0 | Satisfactorio | 0 | 0
SRY-6-1 | 15 | 0.75 | Uso variable | 52 | 1985-04-01 | 25.5128 | 11.5 | 8.625 | 15 | 0.81025 | 39.7025 | 8.625 | 15 | 16.0775 | 0 | Satisfactorio | 0 | 0
SRY-6-1 | 15 | 0.75 | Uso variable | 53 | 1985-05-01 | 24.3652 | 11.5 | 8.625 | 15 | 0.78731 | 38.5779 | 8.625 | 15 | 14.9529 | 0 | Satisfactorio | 0 | 0
SRY-6-1 | 15 | 0.75 | Uso variable | 54 | 1985-06-01 | 15.3956 | 11.5 | 8.625 | 15 | 0.60791 | 29.7877 | 8.625 | 15 | 6.1627 | 0 | Satisfactorio | 0 | 0
SRY-6-1 | 15 | 0.75 | Uso variable | 55 | 1985-07-01 | 11.7427 | 16 | 12 | 15 | 0.53486 | 26.2079 | 12 | 14.2079 | 0 | 0 | Satisfactorio | 0 | 0
SRY-6-1 | 15 | 0.75 | Uso variable | 56 | 1985-08-01 | 12.6034 | 16 | 12 | 14.2079 | 0.53623 | 26.275 | 12 | 14.275 | 0 | 0 | Satisfactorio | 0 | 0
SRY-6-1 | 15 | 0.75 | Uso variable | 57 | 1985-09-01 | 21.7451 | 11.5 | 8.625 | 14.275 | 0.7204 | 35.2998 | 8.625 | 15 | 11.6748 | 0 | Satisfactorio | 0 | 0
SRY-6-1 | 15 | 0.75 | Uso variable | 58 | 1985-10-01 | 27.7886 | 11.5 | 8.625 | 15 | 0.85577 | 41.9329 | 8.625 | 15 | 18.3079 | 0 | Satisfactorio | 0 | 0
SRY-6-1 | 15 | 0.75 | Uso variable | 59 | 1985-11-01 | 22.2233 | 11.5 | 8.625 | 15 | 0.74447 | 36.4788 | 8.625 | 15 | 12.8538 | 0 | Satisfactorio | 0 | 0
SRY-6-1 | 15 | 0.75 | Uso variable | 60 | 1985-12-01 | 14.1716 | 16 | 12 | 15 | 0.58343 | 28.5882 | 12 | 15 | 1.5882 | 0 | Satisfactorio | 0 | 0
SRY-6-1 | 15 | 0.75 | Uso variable | 61 | 1986-01-01 | 12.6416 | 16 | 12 | 15 | 0.55283 | 27.0888 | 12 | 15 | 0.088792 | 0 | Satisfactorio | 0 | 0
SRY-6-1 | 15 | 0.75 | Uso variable | 62 | 1986-02-01 | 15.3574 | 16 | 12 | 15 | 0.60715 | 29.7502 | 12 | 15 | 2.7502 | 0 | Satisfactorio | 0 | 0
SRY-6-1 | 15 | 0.75 | Uso variable | 63 | 1986-03-01 | 20.8463 | 16 | 12 | 15 | 0.71692 | 35.1293 | 12 | 15 | 8.1293 | 0 | Satisfactorio | 0 | 0
SRY-6-1 | 15 | 0.75 | Uso variable | 64 | 1986-04-01 | 30.6382 | 11.5 | 8.625 | 15 | 0.91277 | 44.7255 | 8.625 | 15 | 21.1005 | 0 | Satisfactorio | 0 | 0
SRY-6-1 | 15 | 0.75 | Uso variable | 65 | 1986-05-01 | 28.4389 | 11.5 | 8.625 | 15 | 0.86878 | 42.5701 | 8.625 | 15 | 18.9451 | 0 | Satisfactorio | 0 | 0
SRY-6-1 | 15 | 0.75 | Uso variable | 66 | 1986-06-01 | 16.0076 | 11.5 | 8.625 | 15 | 0.62015 | 30.3875 | 8.625 | 15 | 6.7625 | 0 | Satisfactorio | 0 | 0
SRY-6-1 | 15 | 0.75 | Uso variable | 67 | 1986-07-01 | 14.0569 | 16 | 12 | 15 | 0.58114 | 28.4757 | 12 | 15 | 1.4757 | 0 | Satisfactorio | 0 | 0
SRY-6-1 | 15 | 0.75 | Uso variable | 68 | 1986-08-01 | 15.0322 | 16 | 12 | 15 | 0.60064 | 29.4316 | 12 | 15 | 2.4316 | 0 | Satisfactorio | 0 | 0
SRY-6-1 | 15 | 0.75 | Uso variable | 69 | 1986-09-01 | 22.6058 | 11.5 | 8.625 | 15 | 0.75211 | 36.8536 | 8.625 | 15 | 13.2286 | 0 | Satisfactorio | 0 | 0
SRY-6-1 | 15 | 0.75 | Uso variable | 70 | 1986-10-01 | 32.5316 | 11.5 | 8.625 | 15 | 0.95063 | 46.581 | 8.625 | 15 | 22.956 | 0 | Satisfactorio | 0 | 0
SRY-6-1 | 15 | 0.75 | Uso variable | 71 | 1986-11-01 | 26.6411 | 11.5 | 8.625 | 15 | 0.83282 | 40.8083 | 8.625 | 15 | 17.1833 | 0 | Satisfactorio | 0 | 0
SRY-6-1 | 15 | 0.75 | Uso variable | 72 | 1986-12-01 | 15.1661 | 16 | 12 | 15 | 0.60332 | 29.5628 | 12 | 15 | 2.5628 | 0 | Satisfactorio | 0 | 0
SRY-6-1 | 15 | 0.75 | Uso variable | 73 | 1987-01-01 | 14.0569 | 16 | 12 | 15 | 0.58114 | 28.4757 | 12 | 15 | 1.4757 | 0 | Satisfactorio | 0 | 0
SRY-6-1 | 15 | 0.75 | Uso variable | 74 | 1987-02-01 | 15.9694 | 16 | 12 | 15 | 0.61939 | 30.35 | 12 | 15 | 3.35 | 0 | Satisfactorio | 0 | 0
SRY-6-1 | 15 | 0.75 | Uso variable | 75 | 1987-03-01 | 22.797 | 16 | 12 | 15 | 0.75594 | 37.0411 | 12 | 15 | 10.0411 | 0 | Satisfactorio | 0 | 0
SRY-6-1 | 15 | 0.75 | Uso variable | 76 | 1987-04-01 | 34.1381 | 11.5 | 8.625 | 15 | 0.98276 | 48.1554 | 8.625 | 15 | 24.5304 | 0 | Satisfactorio | 0 | 0
SRY-6-1 | 15 | 0.75 | Uso variable | 77 | 1987-05-01 | 28.5345 | 11.5 | 8.625 | 15 | 0.87069 | 42.6638 | 8.625 | 15 | 19.0388 | 0 | Satisfactorio | 0 | 0
SRY-6-1 | 15 | 0.75 | Uso variable | 78 | 1987-06-01 | 18.5895 | 11.5 | 8.625 | 15 | 0.67179 | 32.9177 | 8.625 | 15 | 9.2927 | 0 | Satisfactorio | 0 | 0
SRY-6-1 | 15 | 0.75 | Uso variable | 79 | 1987-07-01 | 14.688 | 16 | 12 | 15 | 0.59376 | 29.0942 | 12 | 15 | 2.0942 | 0 | Satisfactorio | 0 | 0
SRY-6-1 | 15 | 0.75 | Uso variable | 80 | 1987-08-01 | 15.759 | 16 | 12 | 15 | 0.61518 | 30.1438 | 12 | 15 | 3.1438 | 0 | Satisfactorio | 0 | 0
SRY-6-1 | 15 | 0.75 | Uso variable | 81 | 1987-09-01 | 26.2204 | 11.5 | 8.625 | 15 | 0.82441 | 40.396 | 8.625 | 15 | 16.771 | 0 | Satisfactorio | 0 | 0
SRY-6-1 | 15 | 0.75 | Uso variable | 82 | 1987-10-01 | 32.6272 | 11.5 | 8.625 | 15 | 0.95254 | 46.6747 | 8.625 | 15 | 23.0497 | 0 | Satisfactorio | 0 | 0
SRY-6-1 | 15 | 0.75 | Uso variable | 83 | 1987-11-01 | 29.7585 | 11.5 | 8.625 | 15 | 0.89517 | 43.8633 | 8.625 | 15 | 20.2383 | 0 | Satisfactorio | 0 | 0
SRY-6-1 | 15 | 0.75 | Uso variable | 84 | 1987-12-01 | 16.5431 | 16 | 12 | 15 | 0.63086 | 30.9123 | 12 | 15 | 3.9123 | 0 | Satisfactorio | 0 | 0
SRY-6-1 | 15 | 0.75 | Uso variable | 85 | 1988-01-01 | 13.2919 | 16 | 12 | 15 | 0.56584 | 27.726 | 12 | 15 | 0.72604 | 0 | Satisfactorio | 0 | 0
SRY-6-1 | 15 | 0.75 | Uso variable | 86 | 1988-02-01 | 14.1907 | 16 | 12 | 15 | 0.58382 | 28.6069 | 12 | 15 | 1.6069 | 0 | Satisfactorio | 0 | 0
SRY-6-1 | 15 | 0.75 | Uso variable | 87 | 1988-03-01 | 22.338 | 16 | 12 | 15 | 0.74676 | 36.5912 | 12 | 15 | 9.5912 | 0 | Satisfactorio | 0 | 0
SRY-6-1 | 15 | 0.75 | Uso variable | 88 | 1988-04-01 | 29.6438 | 11.5 | 8.625 | 15 | 0.89287 | 43.7509 | 8.625 | 15 | 20.1259 | 0 | Satisfactorio | 0 | 0
SRY-6-1 | 15 | 0.75 | Uso variable | 89 | 1988-05-01 | 28.0755 | 11.5 | 8.625 | 15 | 0.86151 | 42.214 | 8.625 | 15 | 18.589 | 0 | Satisfactorio | 0 | 0
SRY-6-1 | 15 | 0.75 | Uso variable | 90 | 1988-06-01 | 16.4857 | 11.5 | 8.625 | 15 | 0.62972 | 30.856 | 8.625 | 15 | 7.231 | 0 | Satisfactorio | 0 | 0
SRY-6-1 | 15 | 0.75 | Uso variable | 91 | 1988-07-01 | 13.8274 | 16 | 12 | 15 | 0.57655 | 28.2508 | 12 | 15 | 1.2508 | 0 | Satisfactorio | 0 | 0
SRY-6-1 | 15 | 0.75 | Uso variable | 92 | 1988-08-01 | 14.7836 | 16 | 12 | 15 | 0.59567 | 29.188 | 12 | 15 | 2.188 | 0 | Satisfactorio | 0 | 0
SRY-6-1 | 15 | 0.75 | Uso variable | 93 | 1988-09-01 | 23.3325 | 11.5 | 8.625 | 15 | 0.76665 | 37.5658 | 8.625 | 15 | 13.9408 | 0 | Satisfactorio | 0 | 0
SRY-6-1 | 15 | 0.75 | Uso variable | 94 | 1988-10-01 | 32.0153 | 11.5 | 8.625 | 15 | 0.94031 | 46.0749 | 8.625 | 15 | 22.4499 | 0 | Satisfactorio | 0 | 0
SRY-6-1 | 15 | 0.75 | Uso variable | 95 | 1988-11-01 | 25.8761 | 11.5 | 8.625 | 15 | 0.81752 | 40.0586 | 8.625 | 15 | 16.4336 | 0 | Satisfactorio | 0 | 0
SRY-6-1 | 15 | 0.75 | Uso variable | 96 | 1988-12-01 | 16.218 | 16 | 12 | 15 | 0.62436 | 30.5936 | 12 | 15 | 3.5936 | 0 | Satisfactorio | 0 | 0
SRY-6-1 | 15 | 0.75 | Uso variable | 97 | 1989-01-01 | 11.7619 | 16 | 12 | 15 | 0.53524 | 26.2266 | 12 | 14.2266 | 0 | 0 | Satisfactorio | 0 | 0
SRY-6-1 | 15 | 0.75 | Uso variable | 98 | 1989-02-01 | 12.4313 | 16 | 12 | 14.2266 | 0.53316 | 26.1247 | 12 | 14.1247 | 0 | 0 | Satisfactorio | 0 | 0
SRY-6-1 | 15 | 0.75 | Uso variable | 99 | 1989-03-01 | 19.7179 | 16 | 12 | 14.1247 | 0.67685 | 33.1658 | 12 | 15 | 6.1658 | 0 | Satisfactorio | 0 | 0
SRY-6-1 | 15 | 0.75 | Uso variable | 100 | 1989-04-01 | 26.0291 | 11.5 | 8.625 | 15 | 0.82058 | 40.2085 | 8.625 | 15 | 16.5835 | 0 | Satisfactorio | 0 | 0
SRY-6-1 | 15 | 0.75 | Uso variable | 101 | 1989-05-01 | 24.7286 | 11.5 | 8.625 | 15 | 0.79457 | 38.9341 | 8.625 | 15 | 15.3091 | 0 | Satisfactorio | 0 | 0
SRY-6-1 | 15 | 0.75 | Uso variable | 102 | 1989-06-01 | 14.5159 | 11.5 | 8.625 | 15 | 0.59032 | 28.9256 | 8.625 | 15 | 5.3006 | 0 | Satisfactorio | 0 | 0
SRY-6-1 | 15 | 0.75 | Uso variable | 103 | 1989-07-01 | 12.1444 | 16 | 12 | 15 | 0.54289 | 26.6015 | 12 | 14.6015 | 0 | 0 | Satisfactorio | 0 | 0
SRY-6-1 | 15 | 0.75 | Uso variable | 104 | 1989-08-01 | 13.0433 | 16 | 12 | 14.6015 | 0.55289 | 27.0918 | 12 | 15 | 0.091843 | 0 | Satisfactorio | 0 | 0
SRY-6-1 | 15 | 0.75 | Uso variable | 105 | 1989-09-01 | 20.4446 | 11.5 | 8.625 | 15 | 0.70889 | 34.7357 | 8.625 | 15 | 11.1107 | 0 | Satisfactorio | 0 | 0
SRY-6-1 | 15 | 0.75 | Uso variable | 106 | 1989-10-01 | 28.3433 | 11.5 | 8.625 | 15 | 0.86686 | 42.4764 | 8.625 | 15 | 18.8514 | 0 | Satisfactorio | 0 | 0
SRY-6-1 | 15 | 0.75 | Uso variable | 107 | 1989-11-01 | 22.6058 | 11.5 | 8.625 | 15 | 0.75211 | 36.8536 | 8.625 | 15 | 13.2286 | 0 | Satisfactorio | 0 | 0
SRY-6-1 | 15 | 0.75 | Uso variable | 108 | 1989-12-01 | 14.3629 | 16 | 12 | 15 | 0.58726 | 28.7756 | 12 | 15 | 1.7756 | 0 | Satisfactorio | 0 | 0
SRY-6-1 | 15 | 0.75 | Uso variable | 109 | 1990-01-01 | 11.7236 | 16 | 12 | 15 | 0.53447 | 26.1892 | 12 | 14.1892 | 0 | 0 | Satisfactorio | 0 | 0
SRY-6-1 | 15 | 0.75 | Uso variable | 110 | 1990-02-01 | 13.311 | 16 | 12 | 14.1892 | 0.55 | 26.9501 | 12 | 14.9501 | 0 | 0 | Satisfactorio | 0 | 0
SRY-6-1 | 15 | 0.75 | Uso variable | 111 | 1990-03-01 | 18.8381 | 16 | 12 | 14.9501 | 0.67577 | 33.1125 | 12 | 15 | 6.1125 | 0 | Satisfactorio | 0 | 0
SRY-6-1 | 15 | 0.75 | Uso variable | 112 | 1990-04-01 | 28.611 | 11.5 | 8.625 | 15 | 0.87222 | 42.7388 | 8.625 | 15 | 19.1138 | 0 | Satisfactorio | 0 | 0
SRY-6-1 | 15 | 0.75 | Uso variable | 113 | 1990-05-01 | 23.5237 | 11.5 | 8.625 | 15 | 0.77048 | 37.7533 | 8.625 | 15 | 14.1283 | 0 | Satisfactorio | 0 | 0
SRY-6-1 | 15 | 0.75 | Uso variable | 114 | 1990-06-01 | 15.5295 | 11.5 | 8.625 | 15 | 0.61059 | 29.9189 | 8.625 | 15 | 6.2939 | 0 | Satisfactorio | 0 | 0
SRY-6-1 | 15 | 0.75 | Uso variable | 115 | 1990-07-01 | 12.2018 | 16 | 12 | 15 | 0.54404 | 26.6577 | 12 | 14.6577 | 0 | 0 | Satisfactorio | 0 | 0
SRY-6-1 | 15 | 0.75 | Uso variable | 116 | 1990-08-01 | 13.0433 | 16 | 12 | 14.6577 | 0.55402 | 27.1469 | 12 | 15 | 0.14695 | 0 | Satisfactorio | 0 | 0
SRY-6-1 | 15 | 0.75 | Uso variable | 117 | 1990-09-01 | 21.9746 | 11.5 | 8.625 | 15 | 0.73949 | 36.2351 | 8.625 | 15 | 12.6101 | 0 | Satisfactorio | 0 | 0
SRY-6-1 | 15 | 0.75 | Uso variable | 118 | 1990-10-01 | 26.8706 | 11.5 | 8.625 | 15 | 0.83741 | 41.0332 | 8.625 | 15 | 17.4082 | 0 | Satisfactorio | 0 | 0
SRY-6-1 | 15 | 0.75 | Uso variable | 119 | 1990-11-01 | 24.8816 | 11.5 | 8.625 | 15 | 0.79763 | 39.084 | 8.625 | 15 | 15.459 | 0 | Satisfactorio | 0 | 0
SRY-6-1 | 15 | 0.75 | Uso variable | 120 | 1990-12-01 | 13.7317 | 16 | 12 | 15 | 0.57464 | 28.1571 | 12 | 15 | 1.1571 | 0 | Satisfactorio | 0 | 0
SRY-6-2 | 15 | 1 | Uso variable | 1 | 1981-01-01 | 12.852 | 16 | 16 | 0 | 0.25704 | 12.595 | 12.595 | 0 | 0 | 3.405 | Falla | 0 | 1
SRY-6-2 | 15 | 1 | Uso variable | 2 | 1981-02-01 | 14.6306 | 16 | 16 | 0 | 0.29261 | 14.338 | 14.338 | 0 | 0 | 1.662 | Falla | 0 | 0
SRY-6-2 | 15 | 1 | Uso variable | 3 | 1981-03-01 | 21.114 | 16 | 16 | 0 | 0.42228 | 20.6917 | 16 | 4.6917 | 0 | 0 | Satisfactorio | 1 | 0
SRY-6-2 | 15 | 1 | Uso variable | 4 | 1981-04-01 | 29.2804 | 11.5 | 11.5 | 4.6917 | 0.67944 | 33.2927 | 11.5 | 15 | 6.7927 | 0 | Satisfactorio | 0 | 0
SRY-6-2 | 15 | 1 | Uso variable | 5 | 1981-05-01 | 26.0482 | 11.5 | 11.5 | 15 | 0.82096 | 40.2273 | 11.5 | 15 | 13.7273 | 0 | Satisfactorio | 0 | 0
SRY-6-2 | 15 | 1 | Uso variable | 6 | 1981-06-01 | 15.6251 | 11.5 | 11.5 | 15 | 0.6125 | 30.0126 | 11.5 | 15 | 3.5126 | 0 | Satisfactorio | 0 | 0
SRY-6-2 | 15 | 1 | Uso variable | 7 | 1981-07-01 | 12.7946 | 16 | 16 | 15 | 0.55589 | 27.2387 | 16 | 11.2387 | 0 | 0 | Satisfactorio | 0 | 0
SRY-6-2 | 15 | 1 | Uso variable | 8 | 1981-08-01 | 13.7126 | 16 | 16 | 11.2387 | 0.49903 | 24.4523 | 16 | 8.4523 | 0 | 0 | Satisfactorio | 0 | 0
SRY-6-2 | 15 | 1 | Uso variable | 9 | 1981-09-01 | 22.0703 | 11.5 | 11.5 | 8.4523 | 0.61045 | 29.9121 | 11.5 | 15 | 3.4121 | 0 | Satisfactorio | 0 | 0
SRY-6-2 | 15 | 1 | Uso variable | 10 | 1981-10-01 | 29.7776 | 11.5 | 11.5 | 15 | 0.89555 | 43.8821 | 11.5 | 15 | 17.3821 | 0 | Satisfactorio | 0 | 0
SRY-6-2 | 15 | 1 | Uso variable | 11 | 1981-11-01 | 25.5128 | 11.5 | 11.5 | 15 | 0.81025 | 39.7025 | 11.5 | 15 | 13.2025 | 0 | Satisfactorio | 0 | 0
SRY-6-2 | 15 | 1 | Uso variable | 12 | 1981-12-01 | 15.3765 | 16 | 16 | 15 | 0.60753 | 29.769 | 16 | 13.769 | 0 | 0 | Satisfactorio | 0 | 0
SRY-6-2 | 15 | 1 | Uso variable | 13 | 1982-01-01 | 13.8082 | 16 | 16 | 13.769 | 0.55154 | 27.0257 | 16 | 11.0257 | 0 | 0 | Satisfactorio | 0 | 0
SRY-6-2 | 15 | 1 | Uso variable | 14 | 1982-02-01 | 15.4721 | 16 | 16 | 11.0257 | 0.52996 | 25.9678 | 16 | 9.9678 | 0 | 0 | Satisfactorio | 0 | 0
SRY-6-2 | 15 | 1 | Uso variable | 15 | 1982-03-01 | 22.338 | 16 | 16 | 9.9678 | 0.64612 | 31.6597 | 16 | 15 | 0.65973 | 0 | Satisfactorio | 0 | 0
SRY-6-2 | 15 | 1 | Uso variable | 16 | 1982-04-01 | 31.671 | 11.5 | 11.5 | 15 | 0.93342 | 45.7376 | 11.5 | 15 | 19.2376 | 0 | Satisfactorio | 0 | 0
SRY-6-2 | 15 | 1 | Uso variable | 17 | 1982-05-01 | 29.2995 | 11.5 | 11.5 | 15 | 0.88599 | 43.4135 | 11.5 | 15 | 16.9135 | 0 | Satisfactorio | 0 | 0
SRY-6-2 | 15 | 1 | Uso variable | 18 | 1982-06-01 | 18.3218 | 11.5 | 11.5 | 15 | 0.66643 | 32.6553 | 11.5 | 15 | 6.1553 | 0 | Satisfactorio | 0 | 0
SRY-6-2 | 15 | 1 | Uso variable | 19 | 1982-07-01 | 15.3765 | 16 | 16 | 15 | 0.60753 | 29.769 | 16 | 13.769 | 0 | 0 | Satisfactorio | 0 | 0
SRY-6-2 | 15 | 1 | Uso variable | 20 | 1982-08-01 | 16.4666 | 16 | 16 | 13.769 | 0.60471 | 29.6309 | 16 | 13.6309 | 0 | 0 | Satisfactorio | 0 | 0
SRY-6-2 | 15 | 1 | Uso variable | 21 | 1982-09-01 | 25.8379 | 11.5 | 11.5 | 13.6309 | 0.78938 | 38.6794 | 11.5 | 15 | 12.1794 | 0 | Satisfactorio | 0 | 0
SRY-6-2 | 15 | 1 | Uso variable | 22 | 1982-10-01 | 33.4688 | 11.5 | 11.5 | 15 | 0.96937 | 47.4994 | 11.5 | 15 | 20.9994 | 0 | Satisfactorio | 0 | 0
SRY-6-2 | 15 | 1 | Uso variable | 23 | 1982-11-01 | 27.5783 | 11.5 | 11.5 | 15 | 0.85156 | 41.7267 | 11.5 | 15 | 15.2267 | 0 | Satisfactorio | 0 | 0
SRY-6-2 | 15 | 1 | Uso variable | 24 | 1982-12-01 | 16.2563 | 16 | 16 | 15 | 0.62513 | 30.6311 | 16 | 14.6311 | 0 | 0 | Satisfactorio | 0 | 0
SRY-6-2 | 15 | 1 | Uso variable | 25 | 1983-01-01 | 12.7755 | 16 | 16 | 14.6311 | 0.54813 | 26.8585 | 16 | 10.8585 | 0 | 0 | Satisfactorio | 0 | 0
SRY-6-2 | 15 | 1 | Uso variable | 26 | 1983-02-01 | 14.4968 | 16 | 16 | 10.8585 | 0.5071 | 24.8481 | 16 | 8.8481 | 0 | 0 | Satisfactorio | 0 | 0
SRY-6-2 | 15 | 1 | Uso variable | 27 | 1983-03-01 | 21.9364 | 16 | 16 | 8.8481 | 0.61569 | 30.1688 | 16 | 14.1688 | 0 | 0 | Satisfactorio | 0 | 0
SRY-6-2 | 15 | 1 | Uso variable | 28 | 1983-04-01 | 32.2639 | 11.5 | 11.5 | 14.1688 | 0.92865 | 45.504 | 11.5 | 15 | 19.004 | 0 | Satisfactorio | 0 | 0
SRY-6-2 | 15 | 1 | Uso variable | 29 | 1983-05-01 | 29.3569 | 11.5 | 11.5 | 15 | 0.88714 | 43.4697 | 11.5 | 15 | 16.9697 | 0 | Satisfactorio | 0 | 0
SRY-6-2 | 15 | 1 | Uso variable | 30 | 1983-06-01 | 17.2125 | 11.5 | 11.5 | 15 | 0.64425 | 31.5682 | 11.5 | 15 | 5.0682 | 0 | Satisfactorio | 0 | 0
SRY-6-2 | 15 | 1 | Uso variable | 31 | 1983-07-01 | 13.5979 | 16 | 16 | 15 | 0.57196 | 28.0259 | 16 | 12.0259 | 0 | 0 | Satisfactorio | 0 | 0
SRY-6-2 | 15 | 1 | Uso variable | 32 | 1983-08-01 | 14.5924 | 16 | 16 | 12.0259 | 0.53237 | 26.0859 | 16 | 10.0859 | 0 | 0 | Satisfactorio | 0 | 0
SRY-6-2 | 15 | 1 | Uso variable | 33 | 1983-09-01 | 24.3079 | 11.5 | 11.5 | 10.0859 | 0.68788 | 33.7059 | 11.5 | 15 | 7.2059 | 0 | Satisfactorio | 0 | 0
SRY-6-2 | 15 | 1 | Uso variable | 34 | 1983-10-01 | 33.5644 | 11.5 | 11.5 | 15 | 0.97129 | 47.5931 | 11.5 | 15 | 21.0931 | 0 | Satisfactorio | 0 | 0
SRY-6-2 | 15 | 1 | Uso variable | 35 | 1983-11-01 | 28.0755 | 11.5 | 11.5 | 15 | 0.86151 | 42.214 | 11.5 | 15 | 15.714 | 0 | Satisfactorio | 0 | 0
SRY-6-2 | 15 | 1 | Uso variable | 36 | 1983-12-01 | 15.9311 | 16 | 16 | 15 | 0.61862 | 30.3125 | 16 | 14.3125 | 0 | 0 | Satisfactorio | 0 | 0
SRY-6-2 | 15 | 1 | Uso variable | 37 | 1984-01-01 | 10.9204 | 16 | 16 | 14.3125 | 0.50466 | 24.7282 | 16 | 8.7282 | 0 | 0 | Satisfactorio | 0 | 0
SRY-6-2 | 15 | 1 | Uso variable | 38 | 1984-02-01 | 13.0433 | 16 | 16 | 8.7282 | 0.43543 | 21.336 | 16 | 5.336 | 0 | 0 | Satisfactorio | 0 | 0
SRY-6-2 | 15 | 1 | Uso variable | 39 | 1984-03-01 | 20.2725 | 16 | 16 | 5.336 | 0.51217 | 25.0964 | 16 | 9.0964 | 0 | 0 | Satisfactorio | 0 | 0
SRY-6-2 | 15 | 1 | Uso variable | 40 | 1984-04-01 | 27.9225 | 11.5 | 11.5 | 9.0964 | 0.74038 | 36.2785 | 11.5 | 15 | 9.7785 | 0 | Satisfactorio | 0 | 0
SRY-6-2 | 15 | 1 | Uso variable | 41 | 1984-05-01 | 23.6576 | 11.5 | 11.5 | 15 | 0.77315 | 37.8845 | 11.5 | 15 | 11.3845 | 0 | Satisfactorio | 0 | 0
SRY-6-2 | 15 | 1 | Uso variable | 42 | 1984-06-01 | 14.5541 | 11.5 | 11.5 | 15 | 0.59108 | 28.963 | 11.5 | 15 | 2.463 | 0 | Satisfactorio | 0 | 0
SRY-6-2 | 15 | 1 | Uso variable | 43 | 1984-07-01 | 12.7946 | 16 | 16 | 15 | 0.55589 | 27.2387 | 16 | 11.2387 | 0 | 0 | Satisfactorio | 0 | 0
SRY-6-2 | 15 | 1 | Uso variable | 44 | 1984-08-01 | 13.6935 | 16 | 16 | 11.2387 | 0.49864 | 24.4336 | 16 | 8.4336 | 0 | 0 | Satisfactorio | 0 | 0
SRY-6-2 | 15 | 1 | Uso variable | 45 | 1984-09-01 | 20.5211 | 11.5 | 11.5 | 8.4336 | 0.57909 | 28.3756 | 11.5 | 15 | 1.8756 | 0 | Satisfactorio | 0 | 0
SRY-6-2 | 15 | 1 | Uso variable | 46 | 1984-10-01 | 27.0619 | 11.5 | 11.5 | 15 | 0.84124 | 41.2206 | 11.5 | 15 | 14.7206 | 0 | Satisfactorio | 0 | 0
SRY-6-2 | 15 | 1 | Uso variable | 47 | 1984-11-01 | 24.3461 | 11.5 | 11.5 | 15 | 0.78692 | 38.5592 | 11.5 | 15 | 12.0592 | 0 | Satisfactorio | 0 | 0
SRY-6-2 | 15 | 1 | Uso variable | 48 | 1984-12-01 | 14.7454 | 16 | 16 | 15 | 0.59491 | 29.1505 | 16 | 13.1505 | 0 | 0 | Satisfactorio | 0 | 0
SRY-6-2 | 15 | 1 | Uso variable | 49 | 1985-01-01 | 10.7674 | 16 | 16 | 13.1505 | 0.47836 | 23.4395 | 16 | 7.4395 | 0 | 0 | Satisfactorio | 0 | 0
SRY-6-2 | 15 | 1 | Uso variable | 50 | 1985-02-01 | 13.464 | 16 | 16 | 7.4395 | 0.41807 | 20.4854 | 16 | 4.4854 | 0 | 0 | Satisfactorio | 0 | 0
SRY-6-2 | 15 | 1 | Uso variable | 51 | 1985-03-01 | 19.4501 | 16 | 16 | 4.4854 | 0.47871 | 23.4568 | 16 | 7.4568 | 0 | 0 | Satisfactorio | 0 | 0
SRY-6-2 | 15 | 1 | Uso variable | 52 | 1985-04-01 | 25.5128 | 11.5 | 11.5 | 7.4568 | 0.65939 | 32.3102 | 11.5 | 15 | 5.8102 | 0 | Satisfactorio | 0 | 0
SRY-6-2 | 15 | 1 | Uso variable | 53 | 1985-05-01 | 24.3652 | 11.5 | 11.5 | 15 | 0.78731 | 38.5779 | 11.5 | 15 | 12.0779 | 0 | Satisfactorio | 0 | 0
SRY-6-2 | 15 | 1 | Uso variable | 54 | 1985-06-01 | 15.3956 | 11.5 | 11.5 | 15 | 0.60791 | 29.7877 | 11.5 | 15 | 3.2877 | 0 | Satisfactorio | 0 | 0
SRY-6-2 | 15 | 1 | Uso variable | 55 | 1985-07-01 | 11.7427 | 16 | 16 | 15 | 0.53486 | 26.2079 | 16 | 10.2079 | 0 | 0 | Satisfactorio | 0 | 0
SRY-6-2 | 15 | 1 | Uso variable | 56 | 1985-08-01 | 12.6034 | 16 | 16 | 10.2079 | 0.45623 | 22.355 | 16 | 6.355 | 0 | 0 | Satisfactorio | 0 | 0
SRY-6-2 | 15 | 1 | Uso variable | 57 | 1985-09-01 | 21.7451 | 11.5 | 11.5 | 6.355 | 0.562 | 27.5382 | 11.5 | 15 | 1.0382 | 0 | Satisfactorio | 0 | 0
SRY-6-2 | 15 | 1 | Uso variable | 58 | 1985-10-01 | 27.7886 | 11.5 | 11.5 | 15 | 0.85577 | 41.9329 | 11.5 | 15 | 15.4329 | 0 | Satisfactorio | 0 | 0
SRY-6-2 | 15 | 1 | Uso variable | 59 | 1985-11-01 | 22.2233 | 11.5 | 11.5 | 15 | 0.74447 | 36.4788 | 11.5 | 15 | 9.9788 | 0 | Satisfactorio | 0 | 0
SRY-6-2 | 15 | 1 | Uso variable | 60 | 1985-12-01 | 14.1716 | 16 | 16 | 15 | 0.58343 | 28.5882 | 16 | 12.5882 | 0 | 0 | Satisfactorio | 0 | 0
SRY-6-2 | 15 | 1 | Uso variable | 61 | 1986-01-01 | 12.6416 | 16 | 16 | 12.5882 | 0.5046 | 24.7252 | 16 | 8.7252 | 0 | 0 | Satisfactorio | 0 | 0
SRY-6-2 | 15 | 1 | Uso variable | 62 | 1986-02-01 | 15.3574 | 16 | 16 | 8.7252 | 0.48165 | 23.6009 | 16 | 7.6009 | 0 | 0 | Satisfactorio | 0 | 0
SRY-6-2 | 15 | 1 | Uso variable | 63 | 1986-03-01 | 20.8463 | 16 | 16 | 7.6009 | 0.56894 | 27.8783 | 16 | 11.8783 | 0 | 0 | Satisfactorio | 0 | 0
SRY-6-2 | 15 | 1 | Uso variable | 64 | 1986-04-01 | 30.6382 | 11.5 | 11.5 | 11.8783 | 0.85033 | 41.6662 | 11.5 | 15 | 15.1662 | 0 | Satisfactorio | 0 | 0
SRY-6-2 | 15 | 1 | Uso variable | 65 | 1986-05-01 | 28.4389 | 11.5 | 11.5 | 15 | 0.86878 | 42.5701 | 11.5 | 15 | 16.0701 | 0 | Satisfactorio | 0 | 0
SRY-6-2 | 15 | 1 | Uso variable | 66 | 1986-06-01 | 16.0076 | 11.5 | 11.5 | 15 | 0.62015 | 30.3875 | 11.5 | 15 | 3.8875 | 0 | Satisfactorio | 0 | 0
SRY-6-2 | 15 | 1 | Uso variable | 67 | 1986-07-01 | 14.0569 | 16 | 16 | 15 | 0.58114 | 28.4757 | 16 | 12.4757 | 0 | 0 | Satisfactorio | 0 | 0
SRY-6-2 | 15 | 1 | Uso variable | 68 | 1986-08-01 | 15.0322 | 16 | 16 | 12.4757 | 0.55016 | 26.9578 | 16 | 10.9578 | 0 | 0 | Satisfactorio | 0 | 0
SRY-6-2 | 15 | 1 | Uso variable | 69 | 1986-09-01 | 22.6058 | 11.5 | 11.5 | 10.9578 | 0.67127 | 32.8923 | 11.5 | 15 | 6.3923 | 0 | Satisfactorio | 0 | 0
SRY-6-2 | 15 | 1 | Uso variable | 70 | 1986-10-01 | 32.5316 | 11.5 | 11.5 | 15 | 0.95063 | 46.581 | 11.5 | 15 | 20.081 | 0 | Satisfactorio | 0 | 0
SRY-6-2 | 15 | 1 | Uso variable | 71 | 1986-11-01 | 26.6411 | 11.5 | 11.5 | 15 | 0.83282 | 40.8083 | 11.5 | 15 | 14.3083 | 0 | Satisfactorio | 0 | 0
SRY-6-2 | 15 | 1 | Uso variable | 72 | 1986-12-01 | 15.1661 | 16 | 16 | 15 | 0.60332 | 29.5628 | 16 | 13.5628 | 0 | 0 | Satisfactorio | 0 | 0
SRY-6-2 | 15 | 1 | Uso variable | 73 | 1987-01-01 | 14.0569 | 16 | 16 | 13.5628 | 0.55239 | 27.0673 | 16 | 11.0673 | 0 | 0 | Satisfactorio | 0 | 0
SRY-6-2 | 15 | 1 | Uso variable | 74 | 1987-02-01 | 15.9694 | 16 | 16 | 11.0673 | 0.54073 | 26.4959 | 16 | 10.4959 | 0 | 0 | Satisfactorio | 0 | 0
SRY-6-2 | 15 | 1 | Uso variable | 75 | 1987-03-01 | 22.797 | 16 | 16 | 10.4959 | 0.66586 | 32.6271 | 16 | 15 | 1.6271 | 0 | Satisfactorio | 0 | 0
SRY-6-2 | 15 | 1 | Uso variable | 76 | 1987-04-01 | 34.1381 | 11.5 | 11.5 | 15 | 0.98276 | 48.1554 | 11.5 | 15 | 21.6554 | 0 | Satisfactorio | 0 | 0
SRY-6-2 | 15 | 1 | Uso variable | 77 | 1987-05-01 | 28.5345 | 11.5 | 11.5 | 15 | 0.87069 | 42.6638 | 11.5 | 15 | 16.1638 | 0 | Satisfactorio | 0 | 0
SRY-6-2 | 15 | 1 | Uso variable | 78 | 1987-06-01 | 18.5895 | 11.5 | 11.5 | 15 | 0.67179 | 32.9177 | 11.5 | 15 | 6.4177 | 0 | Satisfactorio | 0 | 0
SRY-6-2 | 15 | 1 | Uso variable | 79 | 1987-07-01 | 14.688 | 16 | 16 | 15 | 0.59376 | 29.0942 | 16 | 13.0942 | 0 | 0 | Satisfactorio | 0 | 0
SRY-6-2 | 15 | 1 | Uso variable | 80 | 1987-08-01 | 15.759 | 16 | 16 | 13.0942 | 0.57706 | 28.2762 | 16 | 12.2762 | 0 | 0 | Satisfactorio | 0 | 0
SRY-6-2 | 15 | 1 | Uso variable | 81 | 1987-09-01 | 26.2204 | 11.5 | 11.5 | 12.2762 | 0.76993 | 37.7266 | 11.5 | 15 | 11.2266 | 0 | Satisfactorio | 0 | 0
SRY-6-2 | 15 | 1 | Uso variable | 82 | 1987-10-01 | 32.6272 | 11.5 | 11.5 | 15 | 0.95254 | 46.6747 | 11.5 | 15 | 20.1747 | 0 | Satisfactorio | 0 | 0
SRY-6-2 | 15 | 1 | Uso variable | 83 | 1987-11-01 | 29.7585 | 11.5 | 11.5 | 15 | 0.89517 | 43.8633 | 11.5 | 15 | 17.3633 | 0 | Satisfactorio | 0 | 0
SRY-6-2 | 15 | 1 | Uso variable | 84 | 1987-12-01 | 16.5431 | 16 | 16 | 15 | 0.63086 | 30.9123 | 16 | 14.9123 | 0 | 0 | Satisfactorio | 0 | 0
SRY-6-2 | 15 | 1 | Uso variable | 85 | 1988-01-01 | 13.2919 | 16 | 16 | 14.9123 | 0.56408 | 27.6401 | 16 | 11.6401 | 0 | 0 | Satisfactorio | 0 | 0
SRY-6-2 | 15 | 1 | Uso variable | 86 | 1988-02-01 | 14.1907 | 16 | 16 | 11.6401 | 0.51662 | 25.3142 | 16 | 9.3142 | 0 | 0 | Satisfactorio | 0 | 0
SRY-6-2 | 15 | 1 | Uso variable | 87 | 1988-03-01 | 22.338 | 16 | 16 | 9.3142 | 0.63304 | 31.0191 | 16 | 15 | 0.019145 | 0 | Satisfactorio | 0 | 0
SRY-6-2 | 15 | 1 | Uso variable | 88 | 1988-04-01 | 29.6438 | 11.5 | 11.5 | 15 | 0.89287 | 43.7509 | 11.5 | 15 | 17.2509 | 0 | Satisfactorio | 0 | 0
SRY-6-2 | 15 | 1 | Uso variable | 89 | 1988-05-01 | 28.0755 | 11.5 | 11.5 | 15 | 0.86151 | 42.214 | 11.5 | 15 | 15.714 | 0 | Satisfactorio | 0 | 0
SRY-6-2 | 15 | 1 | Uso variable | 90 | 1988-06-01 | 16.4857 | 11.5 | 11.5 | 15 | 0.62972 | 30.856 | 11.5 | 15 | 4.356 | 0 | Satisfactorio | 0 | 0
SRY-6-2 | 15 | 1 | Uso variable | 91 | 1988-07-01 | 13.8274 | 16 | 16 | 15 | 0.57655 | 28.2508 | 16 | 12.2508 | 0 | 0 | Satisfactorio | 0 | 0
SRY-6-2 | 15 | 1 | Uso variable | 92 | 1988-08-01 | 14.7836 | 16 | 16 | 12.2508 | 0.54069 | 26.4938 | 16 | 10.4938 | 0 | 0 | Satisfactorio | 0 | 0
SRY-6-2 | 15 | 1 | Uso variable | 93 | 1988-09-01 | 23.3325 | 11.5 | 11.5 | 10.4938 | 0.67653 | 33.1497 | 11.5 | 15 | 6.6497 | 0 | Satisfactorio | 0 | 0
SRY-6-2 | 15 | 1 | Uso variable | 94 | 1988-10-01 | 32.0153 | 11.5 | 11.5 | 15 | 0.94031 | 46.0749 | 11.5 | 15 | 19.5749 | 0 | Satisfactorio | 0 | 0
SRY-6-2 | 15 | 1 | Uso variable | 95 | 1988-11-01 | 25.8761 | 11.5 | 11.5 | 15 | 0.81752 | 40.0586 | 11.5 | 15 | 13.5586 | 0 | Satisfactorio | 0 | 0
SRY-6-2 | 15 | 1 | Uso variable | 96 | 1988-12-01 | 16.218 | 16 | 16 | 15 | 0.62436 | 30.5936 | 16 | 14.5936 | 0 | 0 | Satisfactorio | 0 | 0
SRY-6-2 | 15 | 1 | Uso variable | 97 | 1989-01-01 | 11.7619 | 16 | 16 | 14.5936 | 0.52711 | 25.8284 | 16 | 9.8284 | 0 | 0 | Satisfactorio | 0 | 0
SRY-6-2 | 15 | 1 | Uso variable | 98 | 1989-02-01 | 12.4313 | 16 | 16 | 9.8284 | 0.44519 | 21.8145 | 16 | 5.8145 | 0 | 0 | Satisfactorio | 0 | 0
SRY-6-2 | 15 | 1 | Uso variable | 99 | 1989-03-01 | 19.7179 | 16 | 16 | 5.8145 | 0.51065 | 25.0217 | 16 | 9.0217 | 0 | 0 | Satisfactorio | 0 | 0
SRY-6-2 | 15 | 1 | Uso variable | 100 | 1989-04-01 | 26.0291 | 11.5 | 11.5 | 9.0217 | 0.70102 | 34.3498 | 11.5 | 15 | 7.8498 | 0 | Satisfactorio | 0 | 0
SRY-6-2 | 15 | 1 | Uso variable | 101 | 1989-05-01 | 24.7286 | 11.5 | 11.5 | 15 | 0.79457 | 38.9341 | 11.5 | 15 | 12.4341 | 0 | Satisfactorio | 0 | 0
SRY-6-2 | 15 | 1 | Uso variable | 102 | 1989-06-01 | 14.5159 | 11.5 | 11.5 | 15 | 0.59032 | 28.9256 | 11.5 | 15 | 2.4256 | 0 | Satisfactorio | 0 | 0
SRY-6-2 | 15 | 1 | Uso variable | 103 | 1989-07-01 | 12.1444 | 16 | 16 | 15 | 0.54289 | 26.6015 | 16 | 10.6015 | 0 | 0 | Satisfactorio | 0 | 0
SRY-6-2 | 15 | 1 | Uso variable | 104 | 1989-08-01 | 13.0433 | 16 | 16 | 10.6015 | 0.47289 | 23.1718 | 16 | 7.1718 | 0 | 0 | Satisfactorio | 0 | 0
SRY-6-2 | 15 | 1 | Uso variable | 105 | 1989-09-01 | 20.4446 | 11.5 | 11.5 | 7.1718 | 0.55233 | 27.0641 | 11.5 | 15 | 0.56414 | 0 | Satisfactorio | 0 | 0
SRY-6-2 | 15 | 1 | Uso variable | 106 | 1989-10-01 | 28.3433 | 11.5 | 11.5 | 15 | 0.86686 | 42.4764 | 11.5 | 15 | 15.9764 | 0 | Satisfactorio | 0 | 0
SRY-6-2 | 15 | 1 | Uso variable | 107 | 1989-11-01 | 22.6058 | 11.5 | 11.5 | 15 | 0.75211 | 36.8536 | 11.5 | 15 | 10.3536 | 0 | Satisfactorio | 0 | 0
SRY-6-2 | 15 | 1 | Uso variable | 108 | 1989-12-01 | 14.3629 | 16 | 16 | 15 | 0.58726 | 28.7756 | 16 | 12.7756 | 0 | 0 | Satisfactorio | 0 | 0
SRY-6-2 | 15 | 1 | Uso variable | 109 | 1990-01-01 | 11.7236 | 16 | 16 | 12.7756 | 0.48998 | 24.0093 | 16 | 8.0093 | 0 | 0 | Satisfactorio | 0 | 0
SRY-6-2 | 15 | 1 | Uso variable | 110 | 1990-02-01 | 13.311 | 16 | 16 | 8.0093 | 0.42641 | 20.8939 | 16 | 4.8939 | 0 | 0 | Satisfactorio | 0 | 0
SRY-6-2 | 15 | 1 | Uso variable | 111 | 1990-03-01 | 18.8381 | 16 | 16 | 4.8939 | 0.47464 | 23.2573 | 16 | 7.2573 | 0 | 0 | Satisfactorio | 0 | 0
SRY-6-2 | 15 | 1 | Uso variable | 112 | 1990-04-01 | 28.611 | 11.5 | 11.5 | 7.2573 | 0.71737 | 35.151 | 11.5 | 15 | 8.651 | 0 | Satisfactorio | 0 | 0
SRY-6-2 | 15 | 1 | Uso variable | 113 | 1990-05-01 | 23.5237 | 11.5 | 11.5 | 15 | 0.77048 | 37.7533 | 11.5 | 15 | 11.2533 | 0 | Satisfactorio | 0 | 0
SRY-6-2 | 15 | 1 | Uso variable | 114 | 1990-06-01 | 15.5295 | 11.5 | 11.5 | 15 | 0.61059 | 29.9189 | 11.5 | 15 | 3.4189 | 0 | Satisfactorio | 0 | 0
SRY-6-2 | 15 | 1 | Uso variable | 115 | 1990-07-01 | 12.2018 | 16 | 16 | 15 | 0.54404 | 26.6577 | 16 | 10.6577 | 0 | 0 | Satisfactorio | 0 | 0
SRY-6-2 | 15 | 1 | Uso variable | 116 | 1990-08-01 | 13.0433 | 16 | 16 | 10.6577 | 0.47402 | 23.2269 | 16 | 7.2269 | 0 | 0 | Satisfactorio | 0 | 0
SRY-6-2 | 15 | 1 | Uso variable | 117 | 1990-09-01 | 21.9746 | 11.5 | 11.5 | 7.2269 | 0.58403 | 28.6175 | 11.5 | 15 | 2.1175 | 0 | Satisfactorio | 0 | 0
SRY-6-2 | 15 | 1 | Uso variable | 118 | 1990-10-01 | 26.8706 | 11.5 | 11.5 | 15 | 0.83741 | 41.0332 | 11.5 | 15 | 14.5332 | 0 | Satisfactorio | 0 | 0
SRY-6-2 | 15 | 1 | Uso variable | 119 | 1990-11-01 | 24.8816 | 11.5 | 11.5 | 15 | 0.79763 | 39.084 | 11.5 | 15 | 12.584 | 0 | Satisfactorio | 0 | 0
SRY-6-2 | 15 | 1 | Uso variable | 120 | 1990-12-01 | 13.7317 | 16 | 16 | 15 | 0.57464 | 28.1571 | 16 | 12.1571 | 0 | 0 | Satisfactorio | 0 | 0
SRY-6-3 | 15 | 1.25 | Uso variable | 1 | 1981-01-01 | 12.852 | 16 | 20 | 0 | 0.25704 | 12.595 | 12.595 | 0 | 0 | 7.405 | Falla | 0 | 1
SRY-6-3 | 15 | 1.25 | Uso variable | 2 | 1981-02-01 | 14.6306 | 16 | 20 | 0 | 0.29261 | 14.338 | 14.338 | 0 | 0 | 5.662 | Falla | 0 | 0
SRY-6-3 | 15 | 1.25 | Uso variable | 3 | 1981-03-01 | 21.114 | 16 | 20 | 0 | 0.42228 | 20.6917 | 20 | 0.69172 | 0 | 0 | Satisfactorio | 1 | 0
SRY-6-3 | 15 | 1.25 | Uso variable | 4 | 1981-04-01 | 29.2804 | 11.5 | 14.375 | 0.69172 | 0.59944 | 29.3727 | 14.375 | 14.9977 | 0 | 0 | Satisfactorio | 0 | 0
SRY-6-3 | 15 | 1.25 | Uso variable | 5 | 1981-05-01 | 26.0482 | 11.5 | 14.375 | 14.9977 | 0.82092 | 40.225 | 14.375 | 15 | 10.85 | 0 | Satisfactorio | 0 | 0
SRY-6-3 | 15 | 1.25 | Uso variable | 6 | 1981-06-01 | 15.6251 | 11.5 | 14.375 | 15 | 0.6125 | 30.0126 | 14.375 | 15 | 0.63762 | 0 | Satisfactorio | 0 | 0
SRY-6-3 | 15 | 1.25 | Uso variable | 7 | 1981-07-01 | 12.7946 | 16 | 20 | 15 | 0.55589 | 27.2387 | 20 | 7.2387 | 0 | 0 | Satisfactorio | 0 | 0
SRY-6-3 | 15 | 1.25 | Uso variable | 8 | 1981-08-01 | 13.7126 | 16 | 20 | 7.2387 | 0.41903 | 20.5323 | 20 | 0.53233 | 0 | 0 | Satisfactorio | 0 | 0
SRY-6-3 | 15 | 1.25 | Uso variable | 9 | 1981-09-01 | 22.0703 | 11.5 | 14.375 | 0.53233 | 0.45205 | 22.1505 | 14.375 | 7.7755 | 0 | 0 | Satisfactorio | 0 | 0
SRY-6-3 | 15 | 1.25 | Uso variable | 10 | 1981-10-01 | 29.7776 | 11.5 | 14.375 | 7.7755 | 0.75106 | 36.8021 | 14.375 | 15 | 7.4271 | 0 | Satisfactorio | 0 | 0
SRY-6-3 | 15 | 1.25 | Uso variable | 11 | 1981-11-01 | 25.5128 | 11.5 | 14.375 | 15 | 0.81025 | 39.7025 | 14.375 | 15 | 10.3275 | 0 | Satisfactorio | 0 | 0
SRY-6-3 | 15 | 1.25 | Uso variable | 12 | 1981-12-01 | 15.3765 | 16 | 20 | 15 | 0.60753 | 29.769 | 20 | 9.769 | 0 | 0 | Satisfactorio | 0 | 0
SRY-6-3 | 15 | 1.25 | Uso variable | 13 | 1982-01-01 | 13.8082 | 16 | 20 | 9.769 | 0.47154 | 23.1057 | 20 | 3.1057 | 0 | 0 | Satisfactorio | 0 | 0
SRY-6-3 | 15 | 1.25 | Uso variable | 14 | 1982-02-01 | 15.4721 | 16 | 20 | 3.1057 | 0.37156 | 18.2062 | 18.2062 | 0 | 0 | 1.7938 | Falla | 0 | 1
SRY-6-3 | 15 | 1.25 | Uso variable | 15 | 1982-03-01 | 22.338 | 16 | 20 | 0 | 0.44676 | 21.8912 | 20 | 1.8912 | 0 | 0 | Satisfactorio | 1 | 0
SRY-6-3 | 15 | 1.25 | Uso variable | 16 | 1982-04-01 | 31.671 | 11.5 | 14.375 | 1.8912 | 0.67124 | 32.891 | 14.375 | 15 | 3.516 | 0 | Satisfactorio | 0 | 0
SRY-6-3 | 15 | 1.25 | Uso variable | 17 | 1982-05-01 | 29.2995 | 11.5 | 14.375 | 15 | 0.88599 | 43.4135 | 14.375 | 15 | 14.0385 | 0 | Satisfactorio | 0 | 0
SRY-6-3 | 15 | 1.25 | Uso variable | 18 | 1982-06-01 | 18.3218 | 11.5 | 14.375 | 15 | 0.66643 | 32.6553 | 14.375 | 15 | 3.2803 | 0 | Satisfactorio | 0 | 0
SRY-6-3 | 15 | 1.25 | Uso variable | 19 | 1982-07-01 | 15.3765 | 16 | 20 | 15 | 0.60753 | 29.769 | 20 | 9.769 | 0 | 0 | Satisfactorio | 0 | 0
SRY-6-3 | 15 | 1.25 | Uso variable | 20 | 1982-08-01 | 16.4666 | 16 | 20 | 9.769 | 0.52471 | 25.7109 | 20 | 5.7109 | 0 | 0 | Satisfactorio | 0 | 0
SRY-6-3 | 15 | 1.25 | Uso variable | 21 | 1982-09-01 | 25.8379 | 11.5 | 14.375 | 5.7109 | 0.63098 | 30.9178 | 14.375 | 15 | 1.5428 | 0 | Satisfactorio | 0 | 0
SRY-6-3 | 15 | 1.25 | Uso variable | 22 | 1982-10-01 | 33.4688 | 11.5 | 14.375 | 15 | 0.96937 | 47.4994 | 14.375 | 15 | 18.1244 | 0 | Satisfactorio | 0 | 0
SRY-6-3 | 15 | 1.25 | Uso variable | 23 | 1982-11-01 | 27.5783 | 11.5 | 14.375 | 15 | 0.85156 | 41.7267 | 14.375 | 15 | 12.3517 | 0 | Satisfactorio | 0 | 0
SRY-6-3 | 15 | 1.25 | Uso variable | 24 | 1982-12-01 | 16.2563 | 16 | 20 | 15 | 0.62513 | 30.6311 | 20 | 10.6311 | 0 | 0 | Satisfactorio | 0 | 0
SRY-6-3 | 15 | 1.25 | Uso variable | 25 | 1983-01-01 | 12.7755 | 16 | 20 | 10.6311 | 0.46813 | 22.9385 | 20 | 2.9385 | 0 | 0 | Satisfactorio | 0 | 0
SRY-6-3 | 15 | 1.25 | Uso variable | 26 | 1983-02-01 | 14.4968 | 16 | 20 | 2.9385 | 0.3487 | 17.0865 | 17.0865 | 0 | 0 | 2.9135 | Falla | 0 | 1
SRY-6-3 | 15 | 1.25 | Uso variable | 27 | 1983-03-01 | 21.9364 | 16 | 20 | 0 | 0.43873 | 21.4976 | 20 | 1.4976 | 0 | 0 | Satisfactorio | 1 | 0
SRY-6-3 | 15 | 1.25 | Uso variable | 28 | 1983-04-01 | 32.2639 | 11.5 | 14.375 | 1.4976 | 0.67523 | 33.0863 | 14.375 | 15 | 3.7113 | 0 | Satisfactorio | 0 | 0
SRY-6-3 | 15 | 1.25 | Uso variable | 29 | 1983-05-01 | 29.3569 | 11.5 | 14.375 | 15 | 0.88714 | 43.4697 | 14.375 | 15 | 14.0947 | 0 | Satisfactorio | 0 | 0
SRY-6-3 | 15 | 1.25 | Uso variable | 30 | 1983-06-01 | 17.2125 | 11.5 | 14.375 | 15 | 0.64425 | 31.5682 | 14.375 | 15 | 2.1932 | 0 | Satisfactorio | 0 | 0
SRY-6-3 | 15 | 1.25 | Uso variable | 31 | 1983-07-01 | 13.5979 | 16 | 20 | 15 | 0.57196 | 28.0259 | 20 | 8.0259 | 0 | 0 | Satisfactorio | 0 | 0
SRY-6-3 | 15 | 1.25 | Uso variable | 32 | 1983-08-01 | 14.5924 | 16 | 20 | 8.0259 | 0.45237 | 22.1659 | 20 | 2.1659 | 0 | 0 | Satisfactorio | 0 | 0
SRY-6-3 | 15 | 1.25 | Uso variable | 33 | 1983-09-01 | 24.3079 | 11.5 | 14.375 | 2.1659 | 0.52948 | 25.9443 | 14.375 | 11.5693 | 0 | 0 | Satisfactorio | 0 | 0
SRY-6-3 | 15 | 1.25 | Uso variable | 34 | 1983-10-01 | 33.5644 | 11.5 | 14.375 | 11.5693 | 0.90267 | 44.231 | 14.375 | 15 | 14.856 | 0 | Satisfactorio | 0 | 0
SRY-6-3 | 15 | 1.25 | Uso variable | 35 | 1983-11-01 | 28.0755 | 11.5 | 14.375 | 15 | 0.86151 | 42.214 | 14.375 | 15 | 12.839 | 0 | Satisfactorio | 0 | 0
SRY-6-3 | 15 | 1.25 | Uso variable | 36 | 1983-12-01 | 15.9311 | 16 | 20 | 15 | 0.61862 | 30.3125 | 20 | 10.3125 | 0 | 0 | Satisfactorio | 0 | 0
SRY-6-3 | 15 | 1.25 | Uso variable | 37 | 1984-01-01 | 10.9204 | 16 | 20 | 10.3125 | 0.42466 | 20.8082 | 20 | 0.80822 | 0 | 0 | Satisfactorio | 0 | 0
SRY-6-3 | 15 | 1.25 | Uso variable | 38 | 1984-02-01 | 13.0433 | 16 | 20 | 0.80822 | 0.27703 | 13.5744 | 13.5744 | 0 | 0 | 6.4256 | Falla | 0 | 1
SRY-6-3 | 15 | 1.25 | Uso variable | 39 | 1984-03-01 | 20.2725 | 16 | 20 | 0 | 0.40545 | 19.8671 | 19.8671 | 0 | 0 | 0.13295 | Falla | 0 | 0
SRY-6-3 | 15 | 1.25 | Uso variable | 40 | 1984-04-01 | 27.9225 | 11.5 | 14.375 | 0 | 0.55845 | 27.364 | 14.375 | 12.989 | 0 | 0 | Satisfactorio | 1 | 0
SRY-6-3 | 15 | 1.25 | Uso variable | 41 | 1984-05-01 | 23.6576 | 11.5 | 14.375 | 12.989 | 0.73293 | 35.9137 | 14.375 | 15 | 6.5387 | 0 | Satisfactorio | 0 | 0
SRY-6-3 | 15 | 1.25 | Uso variable | 42 | 1984-06-01 | 14.5541 | 11.5 | 14.375 | 15 | 0.59108 | 28.963 | 14.375 | 14.588 | 0 | 0 | Satisfactorio | 0 | 0
SRY-6-3 | 15 | 1.25 | Uso variable | 43 | 1984-07-01 | 12.7946 | 16 | 20 | 14.588 | 0.54765 | 26.835 | 20 | 6.835 | 0 | 0 | Satisfactorio | 0 | 0
SRY-6-3 | 15 | 1.25 | Uso variable | 44 | 1984-08-01 | 13.6935 | 16 | 20 | 6.835 | 0.41057 | 20.1179 | 20 | 0.11794 | 0 | 0 | Satisfactorio | 0 | 0
SRY-6-3 | 15 | 1.25 | Uso variable | 45 | 1984-09-01 | 20.5211 | 11.5 | 14.375 | 0.11794 | 0.41278 | 20.2263 | 14.375 | 5.8513 | 0 | 0 | Satisfactorio | 0 | 0
SRY-6-3 | 15 | 1.25 | Uso variable | 46 | 1984-10-01 | 27.0619 | 11.5 | 14.375 | 5.8513 | 0.65826 | 32.2549 | 14.375 | 15 | 2.8799 | 0 | Satisfactorio | 0 | 0
SRY-6-3 | 15 | 1.25 | Uso variable | 47 | 1984-11-01 | 24.3461 | 11.5 | 14.375 | 15 | 0.78692 | 38.5592 | 14.375 | 15 | 9.1842 | 0 | Satisfactorio | 0 | 0
SRY-6-3 | 15 | 1.25 | Uso variable | 48 | 1984-12-01 | 14.7454 | 16 | 20 | 15 | 0.59491 | 29.1505 | 20 | 9.1505 | 0 | 0 | Satisfactorio | 0 | 0
SRY-6-3 | 15 | 1.25 | Uso variable | 49 | 1985-01-01 | 10.7674 | 16 | 20 | 9.1505 | 0.39836 | 19.5195 | 19.5195 | 0 | 0 | 0.48051 | Falla | 0 | 1
SRY-6-3 | 15 | 1.25 | Uso variable | 50 | 1985-02-01 | 13.464 | 16 | 20 | 0 | 0.26928 | 13.1947 | 13.1947 | 0 | 0 | 6.8053 | Falla | 0 | 0
SRY-6-3 | 15 | 1.25 | Uso variable | 51 | 1985-03-01 | 19.4501 | 16 | 20 | 0 | 0.389 | 19.0611 | 19.0611 | 0 | 0 | 0.93888 | Falla | 0 | 0
SRY-6-3 | 15 | 1.25 | Uso variable | 52 | 1985-04-01 | 25.5128 | 11.5 | 14.375 | 0 | 0.51026 | 25.0025 | 14.375 | 10.6275 | 0 | 0 | Satisfactorio | 1 | 0
SRY-6-3 | 15 | 1.25 | Uso variable | 53 | 1985-05-01 | 24.3652 | 11.5 | 14.375 | 10.6275 | 0.69985 | 34.2929 | 14.375 | 15 | 4.9179 | 0 | Satisfactorio | 0 | 0
SRY-6-3 | 15 | 1.25 | Uso variable | 54 | 1985-06-01 | 15.3956 | 11.5 | 14.375 | 15 | 0.60791 | 29.7877 | 14.375 | 15 | 0.41271 | 0 | Satisfactorio | 0 | 0
SRY-6-3 | 15 | 1.25 | Uso variable | 55 | 1985-07-01 | 11.7427 | 16 | 20 | 15 | 0.53486 | 26.2079 | 20 | 6.2079 | 0 | 0 | Satisfactorio | 0 | 0
SRY-6-3 | 15 | 1.25 | Uso variable | 56 | 1985-08-01 | 12.6034 | 16 | 20 | 6.2079 | 0.37623 | 18.435 | 18.435 | 0 | 0 | 1.565 | Falla | 0 | 1
SRY-6-3 | 15 | 1.25 | Uso variable | 57 | 1985-09-01 | 21.7451 | 11.5 | 14.375 | 0 | 0.4349 | 21.3102 | 14.375 | 6.9352 | 0 | 0 | Satisfactorio | 1 | 0
SRY-6-3 | 15 | 1.25 | Uso variable | 58 | 1985-10-01 | 27.7886 | 11.5 | 14.375 | 6.9352 | 0.69448 | 34.0294 | 14.375 | 15 | 4.6544 | 0 | Satisfactorio | 0 | 0
SRY-6-3 | 15 | 1.25 | Uso variable | 59 | 1985-11-01 | 22.2233 | 11.5 | 14.375 | 15 | 0.74447 | 36.4788 | 14.375 | 15 | 7.1038 | 0 | Satisfactorio | 0 | 0
SRY-6-3 | 15 | 1.25 | Uso variable | 60 | 1985-12-01 | 14.1716 | 16 | 20 | 15 | 0.58343 | 28.5882 | 20 | 8.5882 | 0 | 0 | Satisfactorio | 0 | 0
SRY-6-3 | 15 | 1.25 | Uso variable | 61 | 1986-01-01 | 12.6416 | 16 | 20 | 8.5882 | 0.4246 | 20.8052 | 20 | 0.80522 | 0 | 0 | Satisfactorio | 0 | 0
SRY-6-3 | 15 | 1.25 | Uso variable | 62 | 1986-02-01 | 15.3574 | 16 | 20 | 0.80522 | 0.32325 | 15.8393 | 15.8393 | 0 | 0 | 4.1607 | Falla | 0 | 1
SRY-6-3 | 15 | 1.25 | Uso variable | 63 | 1986-03-01 | 20.8463 | 16 | 20 | 0 | 0.41693 | 20.4293 | 20 | 0.42933 | 0 | 0 | Satisfactorio | 1 | 0
SRY-6-3 | 15 | 1.25 | Uso variable | 64 | 1986-04-01 | 30.6382 | 11.5 | 14.375 | 0.42933 | 0.62135 | 30.4462 | 14.375 | 15 | 1.0712 | 0 | Satisfactorio | 0 | 0
SRY-6-3 | 15 | 1.25 | Uso variable | 65 | 1986-05-01 | 28.4389 | 11.5 | 14.375 | 15 | 0.86878 | 42.5701 | 14.375 | 15 | 13.1951 | 0 | Satisfactorio | 0 | 0
SRY-6-3 | 15 | 1.25 | Uso variable | 66 | 1986-06-01 | 16.0076 | 11.5 | 14.375 | 15 | 0.62015 | 30.3875 | 14.375 | 15 | 1.0125 | 0 | Satisfactorio | 0 | 0
SRY-6-3 | 15 | 1.25 | Uso variable | 67 | 1986-07-01 | 14.0569 | 16 | 20 | 15 | 0.58114 | 28.4757 | 20 | 8.4757 | 0 | 0 | Satisfactorio | 0 | 0
SRY-6-3 | 15 | 1.25 | Uso variable | 68 | 1986-08-01 | 15.0322 | 16 | 20 | 8.4757 | 0.47016 | 23.0378 | 20 | 3.0378 | 0 | 0 | Satisfactorio | 0 | 0
SRY-6-3 | 15 | 1.25 | Uso variable | 69 | 1986-09-01 | 22.6058 | 11.5 | 14.375 | 3.0378 | 0.51287 | 25.1307 | 14.375 | 10.7557 | 0 | 0 | Satisfactorio | 0 | 0
SRY-6-3 | 15 | 1.25 | Uso variable | 70 | 1986-10-01 | 32.5316 | 11.5 | 14.375 | 10.7557 | 0.86575 | 42.4216 | 14.375 | 15 | 13.0466 | 0 | Satisfactorio | 0 | 0
SRY-6-3 | 15 | 1.25 | Uso variable | 71 | 1986-11-01 | 26.6411 | 11.5 | 14.375 | 15 | 0.83282 | 40.8083 | 14.375 | 15 | 11.4333 | 0 | Satisfactorio | 0 | 0
SRY-6-3 | 15 | 1.25 | Uso variable | 72 | 1986-12-01 | 15.1661 | 16 | 20 | 15 | 0.60332 | 29.5628 | 20 | 9.5628 | 0 | 0 | Satisfactorio | 0 | 0
SRY-6-3 | 15 | 1.25 | Uso variable | 73 | 1987-01-01 | 14.0569 | 16 | 20 | 9.5628 | 0.47239 | 23.1473 | 20 | 3.1473 | 0 | 0 | Satisfactorio | 0 | 0
SRY-6-3 | 15 | 1.25 | Uso variable | 74 | 1987-02-01 | 15.9694 | 16 | 20 | 3.1473 | 0.38233 | 18.7343 | 18.7343 | 0 | 0 | 1.2657 | Falla | 0 | 1
SRY-6-3 | 15 | 1.25 | Uso variable | 75 | 1987-03-01 | 22.797 | 16 | 20 | 0 | 0.45594 | 22.3411 | 20 | 2.3411 | 0 | 0 | Satisfactorio | 1 | 0
SRY-6-3 | 15 | 1.25 | Uso variable | 76 | 1987-04-01 | 34.1381 | 11.5 | 14.375 | 2.3411 | 0.72958 | 35.7496 | 14.375 | 15 | 6.3746 | 0 | Satisfactorio | 0 | 0
SRY-6-3 | 15 | 1.25 | Uso variable | 77 | 1987-05-01 | 28.5345 | 11.5 | 14.375 | 15 | 0.87069 | 42.6638 | 14.375 | 15 | 13.2888 | 0 | Satisfactorio | 0 | 0
SRY-6-3 | 15 | 1.25 | Uso variable | 78 | 1987-06-01 | 18.5895 | 11.5 | 14.375 | 15 | 0.67179 | 32.9177 | 14.375 | 15 | 3.5427 | 0 | Satisfactorio | 0 | 0
SRY-6-3 | 15 | 1.25 | Uso variable | 79 | 1987-07-01 | 14.688 | 16 | 20 | 15 | 0.59376 | 29.0942 | 20 | 9.0942 | 0 | 0 | Satisfactorio | 0 | 0
SRY-6-3 | 15 | 1.25 | Uso variable | 80 | 1987-08-01 | 15.759 | 16 | 20 | 9.0942 | 0.49706 | 24.3562 | 20 | 4.3562 | 0 | 0 | Satisfactorio | 0 | 0
SRY-6-3 | 15 | 1.25 | Uso variable | 81 | 1987-09-01 | 26.2204 | 11.5 | 14.375 | 4.3562 | 0.61153 | 29.965 | 14.375 | 15 | 0.59002 | 0 | Satisfactorio | 0 | 0
SRY-6-3 | 15 | 1.25 | Uso variable | 82 | 1987-10-01 | 32.6272 | 11.5 | 14.375 | 15 | 0.95254 | 46.6747 | 14.375 | 15 | 17.2997 | 0 | Satisfactorio | 0 | 0
SRY-6-3 | 15 | 1.25 | Uso variable | 83 | 1987-11-01 | 29.7585 | 11.5 | 14.375 | 15 | 0.89517 | 43.8633 | 14.375 | 15 | 14.4883 | 0 | Satisfactorio | 0 | 0
SRY-6-3 | 15 | 1.25 | Uso variable | 84 | 1987-12-01 | 16.5431 | 16 | 20 | 15 | 0.63086 | 30.9123 | 20 | 10.9123 | 0 | 0 | Satisfactorio | 0 | 0
SRY-6-3 | 15 | 1.25 | Uso variable | 85 | 1988-01-01 | 13.2919 | 16 | 20 | 10.9123 | 0.48408 | 23.7201 | 20 | 3.7201 | 0 | 0 | Satisfactorio | 0 | 0
SRY-6-3 | 15 | 1.25 | Uso variable | 86 | 1988-02-01 | 14.1907 | 16 | 20 | 3.7201 | 0.35822 | 17.5526 | 17.5526 | 0 | 0 | 2.4474 | Falla | 0 | 1
SRY-6-3 | 15 | 1.25 | Uso variable | 87 | 1988-03-01 | 22.338 | 16 | 20 | 0 | 0.44676 | 21.8912 | 20 | 1.8912 | 0 | 0 | Satisfactorio | 1 | 0
SRY-6-3 | 15 | 1.25 | Uso variable | 88 | 1988-04-01 | 29.6438 | 11.5 | 14.375 | 1.8912 | 0.6307 | 30.9043 | 14.375 | 15 | 1.5293 | 0 | Satisfactorio | 0 | 0
SRY-6-3 | 15 | 1.25 | Uso variable | 89 | 1988-05-01 | 28.0755 | 11.5 | 14.375 | 15 | 0.86151 | 42.214 | 14.375 | 15 | 12.839 | 0 | Satisfactorio | 0 | 0
SRY-6-3 | 15 | 1.25 | Uso variable | 90 | 1988-06-01 | 16.4857 | 11.5 | 14.375 | 15 | 0.62972 | 30.856 | 14.375 | 15 | 1.481 | 0 | Satisfactorio | 0 | 0
SRY-6-3 | 15 | 1.25 | Uso variable | 91 | 1988-07-01 | 13.8274 | 16 | 20 | 15 | 0.57655 | 28.2508 | 20 | 8.2508 | 0 | 0 | Satisfactorio | 0 | 0
SRY-6-3 | 15 | 1.25 | Uso variable | 92 | 1988-08-01 | 14.7836 | 16 | 20 | 8.2508 | 0.46069 | 22.5738 | 20 | 2.5738 | 0 | 0 | Satisfactorio | 0 | 0
SRY-6-3 | 15 | 1.25 | Uso variable | 93 | 1988-09-01 | 23.3325 | 11.5 | 14.375 | 2.5738 | 0.51813 | 25.3881 | 14.375 | 11.0131 | 0 | 0 | Satisfactorio | 0 | 0
SRY-6-3 | 15 | 1.25 | Uso variable | 94 | 1988-10-01 | 32.0153 | 11.5 | 14.375 | 11.0131 | 0.86057 | 42.1678 | 14.375 | 15 | 12.7928 | 0 | Satisfactorio | 0 | 0
SRY-6-3 | 15 | 1.25 | Uso variable | 95 | 1988-11-01 | 25.8761 | 11.5 | 14.375 | 15 | 0.81752 | 40.0586 | 14.375 | 15 | 10.6836 | 0 | Satisfactorio | 0 | 0
SRY-6-3 | 15 | 1.25 | Uso variable | 96 | 1988-12-01 | 16.218 | 16 | 20 | 15 | 0.62436 | 30.5936 | 20 | 10.5936 | 0 | 0 | Satisfactorio | 0 | 0
SRY-6-3 | 15 | 1.25 | Uso variable | 97 | 1989-01-01 | 11.7619 | 16 | 20 | 10.5936 | 0.44711 | 21.9084 | 20 | 1.9084 | 0 | 0 | Satisfactorio | 0 | 0
SRY-6-3 | 15 | 1.25 | Uso variable | 98 | 1989-02-01 | 12.4313 | 16 | 20 | 1.9084 | 0.28679 | 14.0529 | 14.0529 | 0 | 0 | 5.9471 | Falla | 0 | 1
SRY-6-3 | 15 | 1.25 | Uso variable | 99 | 1989-03-01 | 19.7179 | 16 | 20 | 0 | 0.39436 | 19.3235 | 19.3235 | 0 | 0 | 0.67648 | Falla | 0 | 0
SRY-6-3 | 15 | 1.25 | Uso variable | 100 | 1989-04-01 | 26.0291 | 11.5 | 14.375 | 0 | 0.52058 | 25.5085 | 14.375 | 11.1335 | 0 | 0 | Satisfactorio | 1 | 0
SRY-6-3 | 15 | 1.25 | Uso variable | 101 | 1989-05-01 | 24.7286 | 11.5 | 14.375 | 11.1335 | 0.71724 | 35.1449 | 14.375 | 15 | 5.7699 | 0 | Satisfactorio | 0 | 0
SRY-6-3 | 15 | 1.25 | Uso variable | 102 | 1989-06-01 | 14.5159 | 11.5 | 14.375 | 15 | 0.59032 | 28.9256 | 14.375 | 14.5506 | 0 | 0 | Satisfactorio | 0 | 0
SRY-6-3 | 15 | 1.25 | Uso variable | 103 | 1989-07-01 | 12.1444 | 16 | 20 | 14.5506 | 0.5339 | 26.161 | 20 | 6.161 | 0 | 0 | Satisfactorio | 0 | 0
SRY-6-3 | 15 | 1.25 | Uso variable | 104 | 1989-08-01 | 13.0433 | 16 | 20 | 6.161 | 0.38409 | 18.8202 | 18.8202 | 0 | 0 | 1.1798 | Falla | 0 | 1
SRY-6-3 | 15 | 1.25 | Uso variable | 105 | 1989-09-01 | 20.4446 | 11.5 | 14.375 | 0 | 0.40889 | 20.0357 | 14.375 | 5.6607 | 0 | 0 | Satisfactorio | 1 | 0
SRY-6-3 | 15 | 1.25 | Uso variable | 106 | 1989-10-01 | 28.3433 | 11.5 | 14.375 | 5.6607 | 0.68008 | 33.3239 | 14.375 | 15 | 3.9489 | 0 | Satisfactorio | 0 | 0
SRY-6-3 | 15 | 1.25 | Uso variable | 107 | 1989-11-01 | 22.6058 | 11.5 | 14.375 | 15 | 0.75211 | 36.8536 | 14.375 | 15 | 7.4786 | 0 | Satisfactorio | 0 | 0
SRY-6-3 | 15 | 1.25 | Uso variable | 108 | 1989-12-01 | 14.3629 | 16 | 20 | 15 | 0.58726 | 28.7756 | 20 | 8.7756 | 0 | 0 | Satisfactorio | 0 | 0
SRY-6-3 | 15 | 1.25 | Uso variable | 109 | 1990-01-01 | 11.7236 | 16 | 20 | 8.7756 | 0.40998 | 20.0893 | 20 | 0.089258 | 0 | 0 | Satisfactorio | 0 | 0
SRY-6-3 | 15 | 1.25 | Uso variable | 110 | 1990-02-01 | 13.311 | 16 | 20 | 0.089258 | 0.26801 | 13.1323 | 13.1323 | 0 | 0 | 6.8677 | Falla | 0 | 1
SRY-6-3 | 15 | 1.25 | Uso variable | 111 | 1990-03-01 | 18.8381 | 16 | 20 | 0 | 0.37676 | 18.4614 | 18.4614 | 0 | 0 | 1.5386 | Falla | 0 | 0
SRY-6-3 | 15 | 1.25 | Uso variable | 112 | 1990-04-01 | 28.611 | 11.5 | 14.375 | 0 | 0.57222 | 28.0388 | 14.375 | 13.6638 | 0 | 0 | Satisfactorio | 1 | 0
SRY-6-3 | 15 | 1.25 | Uso variable | 113 | 1990-05-01 | 23.5237 | 11.5 | 14.375 | 13.6638 | 0.74375 | 36.4438 | 14.375 | 15 | 7.0688 | 0 | Satisfactorio | 0 | 0
SRY-6-3 | 15 | 1.25 | Uso variable | 114 | 1990-06-01 | 15.5295 | 11.5 | 14.375 | 15 | 0.61059 | 29.9189 | 14.375 | 15 | 0.54391 | 0 | Satisfactorio | 0 | 0
SRY-6-3 | 15 | 1.25 | Uso variable | 115 | 1990-07-01 | 12.2018 | 16 | 20 | 15 | 0.54404 | 26.6577 | 20 | 6.6577 | 0 | 0 | Satisfactorio | 0 | 0
SRY-6-3 | 15 | 1.25 | Uso variable | 116 | 1990-08-01 | 13.0433 | 16 | 20 | 6.6577 | 0.39402 | 19.3069 | 19.3069 | 0 | 0 | 0.69305 | Falla | 0 | 1
SRY-6-3 | 15 | 1.25 | Uso variable | 117 | 1990-09-01 | 21.9746 | 11.5 | 14.375 | 0 | 0.43949 | 21.5351 | 14.375 | 7.1601 | 0 | 0 | Satisfactorio | 1 | 0
SRY-6-3 | 15 | 1.25 | Uso variable | 118 | 1990-10-01 | 26.8706 | 11.5 | 14.375 | 7.1601 | 0.68062 | 33.3501 | 14.375 | 15 | 3.9751 | 0 | Satisfactorio | 0 | 0
SRY-6-3 | 15 | 1.25 | Uso variable | 119 | 1990-11-01 | 24.8816 | 11.5 | 14.375 | 15 | 0.79763 | 39.084 | 14.375 | 15 | 9.709 | 0 | Satisfactorio | 0 | 0
SRY-6-3 | 15 | 1.25 | Uso variable | 120 | 1990-12-01 | 13.7317 | 16 | 20 | 15 | 0.57464 | 28.1571 | 20 | 8.1571 | 0 | 0 | Satisfactorio | 0 | 0
CFG-1 | 5 | 1 | Uso único | 1 | 1981-01-01 | 12.852 | 8 | 8 | 0 | 0.25704 | 12.595 | 8 | 4.595 | 0 | 0 | Satisfactorio | 0 | 0
CFG-1 | 5 | 1 | Uso único | 2 | 1981-02-01 | 14.6306 | 8 | 8 | 4.595 | 0.38451 | 18.8411 | 8 | 5 | 5.8411 | 0 | Satisfactorio | 0 | 0
CFG-1 | 5 | 1 | Uso único | 3 | 1981-03-01 | 21.114 | 8 | 8 | 5 | 0.52228 | 25.5917 | 8 | 5 | 12.5917 | 0 | Satisfactorio | 0 | 0
CFG-1 | 5 | 1 | Uso único | 4 | 1981-04-01 | 29.2804 | 8 | 8 | 5 | 0.68561 | 33.5948 | 8 | 5 | 20.5948 | 0 | Satisfactorio | 0 | 0
CFG-1 | 5 | 1 | Uso único | 5 | 1981-05-01 | 26.0482 | 8 | 8 | 5 | 0.62096 | 30.4273 | 8 | 5 | 17.4273 | 0 | Satisfactorio | 0 | 0
CFG-1 | 5 | 1 | Uso único | 6 | 1981-06-01 | 15.6251 | 8 | 8 | 5 | 0.4125 | 20.2126 | 8 | 5 | 7.2126 | 0 | Satisfactorio | 0 | 0
CFG-1 | 5 | 1 | Uso único | 7 | 1981-07-01 | 12.7946 | 8 | 8 | 5 | 0.35589 | 17.4387 | 8 | 5 | 4.4387 | 0 | Satisfactorio | 0 | 0
CFG-1 | 5 | 1 | Uso único | 8 | 1981-08-01 | 13.7126 | 8 | 8 | 5 | 0.37425 | 18.3384 | 8 | 5 | 5.3384 | 0 | Satisfactorio | 0 | 0
CFG-1 | 5 | 1 | Uso único | 9 | 1981-09-01 | 22.0703 | 8 | 8 | 5 | 0.54141 | 26.5288 | 8 | 5 | 13.5288 | 0 | Satisfactorio | 0 | 0
CFG-1 | 5 | 1 | Uso único | 10 | 1981-10-01 | 29.7776 | 8 | 8 | 5 | 0.69555 | 34.0821 | 8 | 5 | 21.0821 | 0 | Satisfactorio | 0 | 0
CFG-1 | 5 | 1 | Uso único | 11 | 1981-11-01 | 25.5128 | 8 | 8 | 5 | 0.61025 | 29.9025 | 8 | 5 | 16.9025 | 0 | Satisfactorio | 0 | 0
CFG-1 | 5 | 1 | Uso único | 12 | 1981-12-01 | 15.3765 | 8 | 8 | 5 | 0.40753 | 19.969 | 8 | 5 | 6.969 | 0 | Satisfactorio | 0 | 0
CFG-1 | 5 | 1 | Uso único | 13 | 1982-01-01 | 13.8082 | 8 | 8 | 5 | 0.37617 | 18.4321 | 8 | 5 | 5.4321 | 0 | Satisfactorio | 0 | 0
CFG-1 | 5 | 1 | Uso único | 14 | 1982-02-01 | 15.4721 | 8 | 8 | 5 | 0.40944 | 20.0627 | 8 | 5 | 7.0627 | 0 | Satisfactorio | 0 | 0
CFG-1 | 5 | 1 | Uso único | 15 | 1982-03-01 | 22.338 | 8 | 8 | 5 | 0.54676 | 26.7912 | 8 | 5 | 13.7912 | 0 | Satisfactorio | 0 | 0
CFG-1 | 5 | 1 | Uso único | 16 | 1982-04-01 | 31.671 | 8 | 8 | 5 | 0.73342 | 35.9376 | 8 | 5 | 22.9376 | 0 | Satisfactorio | 0 | 0
CFG-1 | 5 | 1 | Uso único | 17 | 1982-05-01 | 29.2995 | 8 | 8 | 5 | 0.68599 | 33.6135 | 8 | 5 | 20.6135 | 0 | Satisfactorio | 0 | 0
CFG-1 | 5 | 1 | Uso único | 18 | 1982-06-01 | 18.3218 | 8 | 8 | 5 | 0.46644 | 22.8553 | 8 | 5 | 9.8553 | 0 | Satisfactorio | 0 | 0
CFG-1 | 5 | 1 | Uso único | 19 | 1982-07-01 | 15.3765 | 8 | 8 | 5 | 0.40753 | 19.969 | 8 | 5 | 6.969 | 0 | Satisfactorio | 0 | 0
CFG-1 | 5 | 1 | Uso único | 20 | 1982-08-01 | 16.4666 | 8 | 8 | 5 | 0.42933 | 21.0373 | 8 | 5 | 8.0373 | 0 | Satisfactorio | 0 | 0
CFG-1 | 5 | 1 | Uso único | 21 | 1982-09-01 | 25.8379 | 8 | 8 | 5 | 0.61676 | 30.2211 | 8 | 5 | 17.2211 | 0 | Satisfactorio | 0 | 0
CFG-1 | 5 | 1 | Uso único | 22 | 1982-10-01 | 33.4688 | 8 | 8 | 5 | 0.76938 | 37.6994 | 8 | 5 | 24.6994 | 0 | Satisfactorio | 0 | 0
CFG-1 | 5 | 1 | Uso único | 23 | 1982-11-01 | 27.5783 | 8 | 8 | 5 | 0.65156 | 31.9267 | 8 | 5 | 18.9267 | 0 | Satisfactorio | 0 | 0
CFG-1 | 5 | 1 | Uso único | 24 | 1982-12-01 | 16.2563 | 8 | 8 | 5 | 0.42513 | 20.8311 | 8 | 5 | 7.8311 | 0 | Satisfactorio | 0 | 0
CFG-1 | 5 | 1 | Uso único | 25 | 1983-01-01 | 12.7755 | 8 | 8 | 5 | 0.35551 | 17.42 | 8 | 5 | 4.42 | 0 | Satisfactorio | 0 | 0
CFG-1 | 5 | 1 | Uso único | 26 | 1983-02-01 | 14.4968 | 8 | 8 | 5 | 0.38993 | 19.1068 | 8 | 5 | 6.1068 | 0 | Satisfactorio | 0 | 0
CFG-1 | 5 | 1 | Uso único | 27 | 1983-03-01 | 21.9364 | 8 | 8 | 5 | 0.53873 | 26.3976 | 8 | 5 | 13.3976 | 0 | Satisfactorio | 0 | 0
CFG-1 | 5 | 1 | Uso único | 28 | 1983-04-01 | 32.2639 | 8 | 8 | 5 | 0.74528 | 36.5186 | 8 | 5 | 23.5186 | 0 | Satisfactorio | 0 | 0
CFG-1 | 5 | 1 | Uso único | 29 | 1983-05-01 | 29.3569 | 8 | 8 | 5 | 0.68714 | 33.6697 | 8 | 5 | 20.6697 | 0 | Satisfactorio | 0 | 0
CFG-1 | 5 | 1 | Uso único | 30 | 1983-06-01 | 17.2125 | 8 | 8 | 5 | 0.44425 | 21.7682 | 8 | 5 | 8.7682 | 0 | Satisfactorio | 0 | 0
CFG-1 | 5 | 1 | Uso único | 31 | 1983-07-01 | 13.5979 | 8 | 8 | 5 | 0.37196 | 18.2259 | 8 | 5 | 5.2259 | 0 | Satisfactorio | 0 | 0
CFG-1 | 5 | 1 | Uso único | 32 | 1983-08-01 | 14.5924 | 8 | 8 | 5 | 0.39185 | 19.2005 | 8 | 5 | 6.2005 | 0 | Satisfactorio | 0 | 0
CFG-1 | 5 | 1 | Uso único | 33 | 1983-09-01 | 24.3079 | 8 | 8 | 5 | 0.58616 | 28.7217 | 8 | 5 | 15.7217 | 0 | Satisfactorio | 0 | 0
CFG-1 | 5 | 1 | Uso único | 34 | 1983-10-01 | 33.5644 | 8 | 8 | 5 | 0.77129 | 37.7931 | 8 | 5 | 24.7931 | 0 | Satisfactorio | 0 | 0
CFG-1 | 5 | 1 | Uso único | 35 | 1983-11-01 | 28.0755 | 8 | 8 | 5 | 0.66151 | 32.414 | 8 | 5 | 19.414 | 0 | Satisfactorio | 0 | 0
CFG-1 | 5 | 1 | Uso único | 36 | 1983-12-01 | 15.9311 | 8 | 8 | 5 | 0.41862 | 20.5125 | 8 | 5 | 7.5125 | 0 | Satisfactorio | 0 | 0
CFG-1 | 5 | 1 | Uso único | 37 | 1984-01-01 | 10.9204 | 8 | 8 | 5 | 0.31841 | 15.602 | 8 | 5 | 2.602 | 0 | Satisfactorio | 0 | 0
CFG-1 | 5 | 1 | Uso único | 38 | 1984-02-01 | 13.0433 | 8 | 8 | 5 | 0.36086 | 17.6824 | 8 | 5 | 4.6824 | 0 | Satisfactorio | 0 | 0
CFG-1 | 5 | 1 | Uso único | 39 | 1984-03-01 | 20.2725 | 8 | 8 | 5 | 0.50545 | 24.7671 | 8 | 5 | 11.7671 | 0 | Satisfactorio | 0 | 0
CFG-1 | 5 | 1 | Uso único | 40 | 1984-04-01 | 27.9225 | 8 | 8 | 5 | 0.65845 | 32.264 | 8 | 5 | 19.264 | 0 | Satisfactorio | 0 | 0
CFG-1 | 5 | 1 | Uso único | 41 | 1984-05-01 | 23.6576 | 8 | 8 | 5 | 0.57315 | 28.0845 | 8 | 5 | 15.0845 | 0 | Satisfactorio | 0 | 0
CFG-1 | 5 | 1 | Uso único | 42 | 1984-06-01 | 14.5541 | 8 | 8 | 5 | 0.39108 | 19.163 | 8 | 5 | 6.163 | 0 | Satisfactorio | 0 | 0
CFG-1 | 5 | 1 | Uso único | 43 | 1984-07-01 | 12.7946 | 8 | 8 | 5 | 0.35589 | 17.4387 | 8 | 5 | 4.4387 | 0 | Satisfactorio | 0 | 0
CFG-1 | 5 | 1 | Uso único | 44 | 1984-08-01 | 13.6935 | 8 | 8 | 5 | 0.37387 | 18.3196 | 8 | 5 | 5.3196 | 0 | Satisfactorio | 0 | 0
CFG-1 | 5 | 1 | Uso único | 45 | 1984-09-01 | 20.5211 | 8 | 8 | 5 | 0.51042 | 25.0107 | 8 | 5 | 12.0107 | 0 | Satisfactorio | 0 | 0
CFG-1 | 5 | 1 | Uso único | 46 | 1984-10-01 | 27.0619 | 8 | 8 | 5 | 0.64124 | 31.4206 | 8 | 5 | 18.4206 | 0 | Satisfactorio | 0 | 0
CFG-1 | 5 | 1 | Uso único | 47 | 1984-11-01 | 24.3461 | 8 | 8 | 5 | 0.58692 | 28.7592 | 8 | 5 | 15.7592 | 0 | Satisfactorio | 0 | 0
CFG-1 | 5 | 1 | Uso único | 48 | 1984-12-01 | 14.7454 | 8 | 8 | 5 | 0.39491 | 19.3505 | 8 | 5 | 6.3505 | 0 | Satisfactorio | 0 | 0
CFG-1 | 5 | 1 | Uso único | 49 | 1985-01-01 | 10.7674 | 8 | 8 | 5 | 0.31535 | 15.452 | 8 | 5 | 2.452 | 0 | Satisfactorio | 0 | 0
CFG-1 | 5 | 1 | Uso único | 50 | 1985-02-01 | 13.464 | 8 | 8 | 5 | 0.36928 | 18.0947 | 8 | 5 | 5.0947 | 0 | Satisfactorio | 0 | 0
CFG-1 | 5 | 1 | Uso único | 51 | 1985-03-01 | 19.4501 | 8 | 8 | 5 | 0.489 | 23.9611 | 8 | 5 | 10.9611 | 0 | Satisfactorio | 0 | 0
CFG-1 | 5 | 1 | Uso único | 52 | 1985-04-01 | 25.5128 | 8 | 8 | 5 | 0.61025 | 29.9025 | 8 | 5 | 16.9025 | 0 | Satisfactorio | 0 | 0
CFG-1 | 5 | 1 | Uso único | 53 | 1985-05-01 | 24.3652 | 8 | 8 | 5 | 0.5873 | 28.7779 | 8 | 5 | 15.7779 | 0 | Satisfactorio | 0 | 0
CFG-1 | 5 | 1 | Uso único | 54 | 1985-06-01 | 15.3956 | 8 | 8 | 5 | 0.40791 | 19.9877 | 8 | 5 | 6.9877 | 0 | Satisfactorio | 0 | 0
CFG-1 | 5 | 1 | Uso único | 55 | 1985-07-01 | 11.7427 | 8 | 8 | 5 | 0.33486 | 16.4079 | 8 | 5 | 3.4079 | 0 | Satisfactorio | 0 | 0
CFG-1 | 5 | 1 | Uso único | 56 | 1985-08-01 | 12.6034 | 8 | 8 | 5 | 0.35207 | 17.2513 | 8 | 5 | 4.2513 | 0 | Satisfactorio | 0 | 0
CFG-1 | 5 | 1 | Uso único | 57 | 1985-09-01 | 21.7451 | 8 | 8 | 5 | 0.5349 | 26.2102 | 8 | 5 | 13.2102 | 0 | Satisfactorio | 0 | 0
CFG-1 | 5 | 1 | Uso único | 58 | 1985-10-01 | 27.7886 | 8 | 8 | 5 | 0.65577 | 32.1329 | 8 | 5 | 19.1329 | 0 | Satisfactorio | 0 | 0
CFG-1 | 5 | 1 | Uso único | 59 | 1985-11-01 | 22.2233 | 8 | 8 | 5 | 0.54446 | 26.6788 | 8 | 5 | 13.6788 | 0 | Satisfactorio | 0 | 0
CFG-1 | 5 | 1 | Uso único | 60 | 1985-12-01 | 14.1716 | 8 | 8 | 5 | 0.38343 | 18.7882 | 8 | 5 | 5.7882 | 0 | Satisfactorio | 0 | 0
CFG-1 | 5 | 1 | Uso único | 61 | 1986-01-01 | 12.6416 | 8 | 8 | 5 | 0.35283 | 17.2888 | 8 | 5 | 4.2888 | 0 | Satisfactorio | 0 | 0
CFG-1 | 5 | 1 | Uso único | 62 | 1986-02-01 | 15.3574 | 8 | 8 | 5 | 0.40715 | 19.9502 | 8 | 5 | 6.9502 | 0 | Satisfactorio | 0 | 0
CFG-1 | 5 | 1 | Uso único | 63 | 1986-03-01 | 20.8463 | 8 | 8 | 5 | 0.51693 | 25.3293 | 8 | 5 | 12.3293 | 0 | Satisfactorio | 0 | 0
CFG-1 | 5 | 1 | Uso único | 64 | 1986-04-01 | 30.6382 | 8 | 8 | 5 | 0.71276 | 34.9255 | 8 | 5 | 21.9255 | 0 | Satisfactorio | 0 | 0
CFG-1 | 5 | 1 | Uso único | 65 | 1986-05-01 | 28.4389 | 8 | 8 | 5 | 0.66878 | 32.7701 | 8 | 5 | 19.7701 | 0 | Satisfactorio | 0 | 0
CFG-1 | 5 | 1 | Uso único | 66 | 1986-06-01 | 16.0076 | 8 | 8 | 5 | 0.42015 | 20.5875 | 8 | 5 | 7.5875 | 0 | Satisfactorio | 0 | 0
CFG-1 | 5 | 1 | Uso único | 67 | 1986-07-01 | 14.0569 | 8 | 8 | 5 | 0.38114 | 18.6757 | 8 | 5 | 5.6757 | 0 | Satisfactorio | 0 | 0
CFG-1 | 5 | 1 | Uso único | 68 | 1986-08-01 | 15.0322 | 8 | 8 | 5 | 0.40064 | 19.6316 | 8 | 5 | 6.6316 | 0 | Satisfactorio | 0 | 0
CFG-1 | 5 | 1 | Uso único | 69 | 1986-09-01 | 22.6058 | 8 | 8 | 5 | 0.55212 | 27.0536 | 8 | 5 | 14.0536 | 0 | Satisfactorio | 0 | 0
CFG-1 | 5 | 1 | Uso único | 70 | 1986-10-01 | 32.5316 | 8 | 8 | 5 | 0.75063 | 36.781 | 8 | 5 | 23.781 | 0 | Satisfactorio | 0 | 0
CFG-1 | 5 | 1 | Uso único | 71 | 1986-11-01 | 26.6411 | 8 | 8 | 5 | 0.63282 | 31.0083 | 8 | 5 | 18.0083 | 0 | Satisfactorio | 0 | 0
CFG-1 | 5 | 1 | Uso único | 72 | 1986-12-01 | 15.1661 | 8 | 8 | 5 | 0.40332 | 19.7628 | 8 | 5 | 6.7628 | 0 | Satisfactorio | 0 | 0
CFG-1 | 5 | 1 | Uso único | 73 | 1987-01-01 | 14.0569 | 8 | 8 | 5 | 0.38114 | 18.6757 | 8 | 5 | 5.6757 | 0 | Satisfactorio | 0 | 0
CFG-1 | 5 | 1 | Uso único | 74 | 1987-02-01 | 15.9694 | 8 | 8 | 5 | 0.41939 | 20.55 | 8 | 5 | 7.55 | 0 | Satisfactorio | 0 | 0
CFG-1 | 5 | 1 | Uso único | 75 | 1987-03-01 | 22.797 | 8 | 8 | 5 | 0.55594 | 27.2411 | 8 | 5 | 14.2411 | 0 | Satisfactorio | 0 | 0
CFG-1 | 5 | 1 | Uso único | 76 | 1987-04-01 | 34.1381 | 8 | 8 | 5 | 0.78276 | 38.3554 | 8 | 5 | 25.3554 | 0 | Satisfactorio | 0 | 0
CFG-1 | 5 | 1 | Uso único | 77 | 1987-05-01 | 28.5345 | 8 | 8 | 5 | 0.67069 | 32.8638 | 8 | 5 | 19.8638 | 0 | Satisfactorio | 0 | 0
CFG-1 | 5 | 1 | Uso único | 78 | 1987-06-01 | 18.5895 | 8 | 8 | 5 | 0.47179 | 23.1177 | 8 | 5 | 10.1177 | 0 | Satisfactorio | 0 | 0
CFG-1 | 5 | 1 | Uso único | 79 | 1987-07-01 | 14.688 | 8 | 8 | 5 | 0.39376 | 19.2942 | 8 | 5 | 6.2942 | 0 | Satisfactorio | 0 | 0
CFG-1 | 5 | 1 | Uso único | 80 | 1987-08-01 | 15.759 | 8 | 8 | 5 | 0.41518 | 20.3438 | 8 | 5 | 7.3438 | 0 | Satisfactorio | 0 | 0
CFG-1 | 5 | 1 | Uso único | 81 | 1987-09-01 | 26.2204 | 8 | 8 | 5 | 0.62441 | 30.596 | 8 | 5 | 17.596 | 0 | Satisfactorio | 0 | 0
CFG-1 | 5 | 1 | Uso único | 82 | 1987-10-01 | 32.6272 | 8 | 8 | 5 | 0.75254 | 36.8747 | 8 | 5 | 23.8747 | 0 | Satisfactorio | 0 | 0
CFG-1 | 5 | 1 | Uso único | 83 | 1987-11-01 | 29.7585 | 8 | 8 | 5 | 0.69517 | 34.0633 | 8 | 5 | 21.0633 | 0 | Satisfactorio | 0 | 0
CFG-1 | 5 | 1 | Uso único | 84 | 1987-12-01 | 16.5431 | 8 | 8 | 5 | 0.43086 | 21.1123 | 8 | 5 | 8.1123 | 0 | Satisfactorio | 0 | 0
CFG-1 | 5 | 1 | Uso único | 85 | 1988-01-01 | 13.2919 | 8 | 8 | 5 | 0.36584 | 17.926 | 8 | 5 | 4.926 | 0 | Satisfactorio | 0 | 0
CFG-1 | 5 | 1 | Uso único | 86 | 1988-02-01 | 14.1907 | 8 | 8 | 5 | 0.38382 | 18.8069 | 8 | 5 | 5.8069 | 0 | Satisfactorio | 0 | 0
CFG-1 | 5 | 1 | Uso único | 87 | 1988-03-01 | 22.338 | 8 | 8 | 5 | 0.54676 | 26.7912 | 8 | 5 | 13.7912 | 0 | Satisfactorio | 0 | 0
CFG-1 | 5 | 1 | Uso único | 88 | 1988-04-01 | 29.6438 | 8 | 8 | 5 | 0.69287 | 33.9509 | 8 | 5 | 20.9509 | 0 | Satisfactorio | 0 | 0
CFG-1 | 5 | 1 | Uso único | 89 | 1988-05-01 | 28.0755 | 8 | 8 | 5 | 0.66151 | 32.414 | 8 | 5 | 19.414 | 0 | Satisfactorio | 0 | 0
CFG-1 | 5 | 1 | Uso único | 90 | 1988-06-01 | 16.4857 | 8 | 8 | 5 | 0.42972 | 21.056 | 8 | 5 | 8.056 | 0 | Satisfactorio | 0 | 0
CFG-1 | 5 | 1 | Uso único | 91 | 1988-07-01 | 13.8274 | 8 | 8 | 5 | 0.37655 | 18.4508 | 8 | 5 | 5.4508 | 0 | Satisfactorio | 0 | 0
CFG-1 | 5 | 1 | Uso único | 92 | 1988-08-01 | 14.7836 | 8 | 8 | 5 | 0.39567 | 19.388 | 8 | 5 | 6.388 | 0 | Satisfactorio | 0 | 0
CFG-1 | 5 | 1 | Uso único | 93 | 1988-09-01 | 23.3325 | 8 | 8 | 5 | 0.56665 | 27.7659 | 8 | 5 | 14.7659 | 0 | Satisfactorio | 0 | 0
CFG-1 | 5 | 1 | Uso único | 94 | 1988-10-01 | 32.0153 | 8 | 8 | 5 | 0.74031 | 36.2749 | 8 | 5 | 23.2749 | 0 | Satisfactorio | 0 | 0
CFG-1 | 5 | 1 | Uso único | 95 | 1988-11-01 | 25.8761 | 8 | 8 | 5 | 0.61752 | 30.2586 | 8 | 5 | 17.2586 | 0 | Satisfactorio | 0 | 0
CFG-1 | 5 | 1 | Uso único | 96 | 1988-12-01 | 16.218 | 8 | 8 | 5 | 0.42436 | 20.7936 | 8 | 5 | 7.7936 | 0 | Satisfactorio | 0 | 0
CFG-1 | 5 | 1 | Uso único | 97 | 1989-01-01 | 11.7619 | 8 | 8 | 5 | 0.33524 | 16.4266 | 8 | 5 | 3.4266 | 0 | Satisfactorio | 0 | 0
CFG-1 | 5 | 1 | Uso único | 98 | 1989-02-01 | 12.4313 | 8 | 8 | 5 | 0.34862 | 17.0826 | 8 | 5 | 4.0826 | 0 | Satisfactorio | 0 | 0
CFG-1 | 5 | 1 | Uso único | 99 | 1989-03-01 | 19.7179 | 8 | 8 | 5 | 0.49436 | 24.2235 | 8 | 5 | 11.2235 | 0 | Satisfactorio | 0 | 0
CFG-1 | 5 | 1 | Uso único | 100 | 1989-04-01 | 26.0291 | 8 | 8 | 5 | 0.62058 | 30.4085 | 8 | 5 | 17.4085 | 0 | Satisfactorio | 0 | 0
CFG-1 | 5 | 1 | Uso único | 101 | 1989-05-01 | 24.7286 | 8 | 8 | 5 | 0.59457 | 29.1341 | 8 | 5 | 16.1341 | 0 | Satisfactorio | 0 | 0
CFG-1 | 5 | 1 | Uso único | 102 | 1989-06-01 | 14.5159 | 8 | 8 | 5 | 0.39032 | 19.1256 | 8 | 5 | 6.1256 | 0 | Satisfactorio | 0 | 0
CFG-1 | 5 | 1 | Uso único | 103 | 1989-07-01 | 12.1444 | 8 | 8 | 5 | 0.34289 | 16.8015 | 8 | 5 | 3.8015 | 0 | Satisfactorio | 0 | 0
CFG-1 | 5 | 1 | Uso único | 104 | 1989-08-01 | 13.0433 | 8 | 8 | 5 | 0.36086 | 17.6824 | 8 | 5 | 4.6824 | 0 | Satisfactorio | 0 | 0
CFG-1 | 5 | 1 | Uso único | 105 | 1989-09-01 | 20.4446 | 8 | 8 | 5 | 0.50889 | 24.9357 | 8 | 5 | 11.9357 | 0 | Satisfactorio | 0 | 0
CFG-1 | 5 | 1 | Uso único | 106 | 1989-10-01 | 28.3433 | 8 | 8 | 5 | 0.66686 | 32.6764 | 8 | 5 | 19.6764 | 0 | Satisfactorio | 0 | 0
CFG-1 | 5 | 1 | Uso único | 107 | 1989-11-01 | 22.6058 | 8 | 8 | 5 | 0.55212 | 27.0536 | 8 | 5 | 14.0536 | 0 | Satisfactorio | 0 | 0
CFG-1 | 5 | 1 | Uso único | 108 | 1989-12-01 | 14.3629 | 8 | 8 | 5 | 0.38726 | 18.9756 | 8 | 5 | 5.9756 | 0 | Satisfactorio | 0 | 0
CFG-1 | 5 | 1 | Uso único | 109 | 1990-01-01 | 11.7236 | 8 | 8 | 5 | 0.33447 | 16.3892 | 8 | 5 | 3.3892 | 0 | Satisfactorio | 0 | 0
CFG-1 | 5 | 1 | Uso único | 110 | 1990-02-01 | 13.311 | 8 | 8 | 5 | 0.36622 | 17.9448 | 8 | 5 | 4.9448 | 0 | Satisfactorio | 0 | 0
CFG-1 | 5 | 1 | Uso único | 111 | 1990-03-01 | 18.8381 | 8 | 8 | 5 | 0.47676 | 23.3614 | 8 | 5 | 10.3614 | 0 | Satisfactorio | 0 | 0
CFG-1 | 5 | 1 | Uso único | 112 | 1990-04-01 | 28.611 | 8 | 8 | 5 | 0.67222 | 32.9388 | 8 | 5 | 19.9388 | 0 | Satisfactorio | 0 | 0
CFG-1 | 5 | 1 | Uso único | 113 | 1990-05-01 | 23.5237 | 8 | 8 | 5 | 0.57047 | 27.9533 | 8 | 5 | 14.9533 | 0 | Satisfactorio | 0 | 0
CFG-1 | 5 | 1 | Uso único | 114 | 1990-06-01 | 15.5295 | 8 | 8 | 5 | 0.41059 | 20.1189 | 8 | 5 | 7.1189 | 0 | Satisfactorio | 0 | 0
CFG-1 | 5 | 1 | Uso único | 115 | 1990-07-01 | 12.2018 | 8 | 8 | 5 | 0.34404 | 16.8577 | 8 | 5 | 3.8577 | 0 | Satisfactorio | 0 | 0
CFG-1 | 5 | 1 | Uso único | 116 | 1990-08-01 | 13.0433 | 8 | 8 | 5 | 0.36086 | 17.6824 | 8 | 5 | 4.6824 | 0 | Satisfactorio | 0 | 0
CFG-1 | 5 | 1 | Uso único | 117 | 1990-09-01 | 21.9746 | 8 | 8 | 5 | 0.53949 | 26.4351 | 8 | 5 | 13.4351 | 0 | Satisfactorio | 0 | 0
CFG-1 | 5 | 1 | Uso único | 118 | 1990-10-01 | 26.8706 | 8 | 8 | 5 | 0.63741 | 31.2332 | 8 | 5 | 18.2332 | 0 | Satisfactorio | 0 | 0
CFG-1 | 5 | 1 | Uso único | 119 | 1990-11-01 | 24.8816 | 8 | 8 | 5 | 0.59763 | 29.284 | 8 | 5 | 16.284 | 0 | Satisfactorio | 0 | 0
CFG-1 | 5 | 1 | Uso único | 120 | 1990-12-01 | 13.7317 | 8 | 8 | 5 | 0.37463 | 18.3571 | 8 | 5 | 5.3571 | 0 | Satisfactorio | 0 | 0
CFG-2 | 5 | 1 | Uso múltiple | 1 | 1981-01-01 | 12.852 | 13.75 | 13.75 | 0 | 0.25704 | 12.595 | 12.595 | 0 | 0 | 1.155 | Falla | 0 | 1
CFG-2 | 5 | 1 | Uso múltiple | 2 | 1981-02-01 | 14.6306 | 13.75 | 13.75 | 0 | 0.29261 | 14.338 | 13.75 | 0.58801 | 0 | 0 | Satisfactorio | 1 | 0
CFG-2 | 5 | 1 | Uso múltiple | 3 | 1981-03-01 | 21.114 | 13.75 | 13.75 | 0.58801 | 0.43404 | 21.268 | 13.75 | 5 | 2.518 | 0 | Satisfactorio | 0 | 0
CFG-2 | 5 | 1 | Uso múltiple | 4 | 1981-04-01 | 29.2804 | 13.75 | 13.75 | 5 | 0.68561 | 33.5948 | 13.75 | 5 | 14.8448 | 0 | Satisfactorio | 0 | 0
CFG-2 | 5 | 1 | Uso múltiple | 5 | 1981-05-01 | 26.0482 | 13.75 | 13.75 | 5 | 0.62096 | 30.4273 | 13.75 | 5 | 11.6773 | 0 | Satisfactorio | 0 | 0
CFG-2 | 5 | 1 | Uso múltiple | 6 | 1981-06-01 | 15.6251 | 13.75 | 13.75 | 5 | 0.4125 | 20.2126 | 13.75 | 5 | 1.4626 | 0 | Satisfactorio | 0 | 0
CFG-2 | 5 | 1 | Uso múltiple | 7 | 1981-07-01 | 12.7946 | 13.75 | 13.75 | 5 | 0.35589 | 17.4387 | 13.75 | 3.6887 | 0 | 0 | Satisfactorio | 0 | 0
CFG-2 | 5 | 1 | Uso múltiple | 8 | 1981-08-01 | 13.7126 | 13.75 | 13.75 | 3.6887 | 0.34803 | 17.0533 | 13.75 | 3.3033 | 0 | 0 | Satisfactorio | 0 | 0
CFG-2 | 5 | 1 | Uso múltiple | 9 | 1981-09-01 | 22.0703 | 13.75 | 13.75 | 3.3033 | 0.50747 | 24.8661 | 13.75 | 5 | 6.1161 | 0 | Satisfactorio | 0 | 0
CFG-2 | 5 | 1 | Uso múltiple | 10 | 1981-10-01 | 29.7776 | 13.75 | 13.75 | 5 | 0.69555 | 34.0821 | 13.75 | 5 | 15.3321 | 0 | Satisfactorio | 0 | 0
CFG-2 | 5 | 1 | Uso múltiple | 11 | 1981-11-01 | 25.5128 | 13.75 | 13.75 | 5 | 0.61025 | 29.9025 | 13.75 | 5 | 11.1525 | 0 | Satisfactorio | 0 | 0
CFG-2 | 5 | 1 | Uso múltiple | 12 | 1981-12-01 | 15.3765 | 13.75 | 13.75 | 5 | 0.40753 | 19.969 | 13.75 | 5 | 1.219 | 0 | Satisfactorio | 0 | 0
CFG-2 | 5 | 1 | Uso múltiple | 13 | 1982-01-01 | 13.8082 | 13.75 | 13.75 | 5 | 0.37617 | 18.4321 | 13.75 | 4.6821 | 0 | 0 | Satisfactorio | 0 | 0
CFG-2 | 5 | 1 | Uso múltiple | 14 | 1982-02-01 | 15.4721 | 13.75 | 13.75 | 4.6821 | 0.40308 | 19.7511 | 13.75 | 5 | 1.0011 | 0 | Satisfactorio | 0 | 0
CFG-2 | 5 | 1 | Uso múltiple | 15 | 1982-03-01 | 22.338 | 13.75 | 13.75 | 5 | 0.54676 | 26.7912 | 13.75 | 5 | 8.0412 | 0 | Satisfactorio | 0 | 0
CFG-2 | 5 | 1 | Uso múltiple | 16 | 1982-04-01 | 31.671 | 13.75 | 13.75 | 5 | 0.73342 | 35.9376 | 13.75 | 5 | 17.1876 | 0 | Satisfactorio | 0 | 0
CFG-2 | 5 | 1 | Uso múltiple | 17 | 1982-05-01 | 29.2995 | 13.75 | 13.75 | 5 | 0.68599 | 33.6135 | 13.75 | 5 | 14.8635 | 0 | Satisfactorio | 0 | 0
CFG-2 | 5 | 1 | Uso múltiple | 18 | 1982-06-01 | 18.3218 | 13.75 | 13.75 | 5 | 0.46644 | 22.8553 | 13.75 | 5 | 4.1053 | 0 | Satisfactorio | 0 | 0
CFG-2 | 5 | 1 | Uso múltiple | 19 | 1982-07-01 | 15.3765 | 13.75 | 13.75 | 5 | 0.40753 | 19.969 | 13.75 | 5 | 1.219 | 0 | Satisfactorio | 0 | 0
CFG-2 | 5 | 1 | Uso múltiple | 20 | 1982-08-01 | 16.4666 | 13.75 | 13.75 | 5 | 0.42933 | 21.0373 | 13.75 | 5 | 2.2873 | 0 | Satisfactorio | 0 | 0
CFG-2 | 5 | 1 | Uso múltiple | 21 | 1982-09-01 | 25.8379 | 13.75 | 13.75 | 5 | 0.61676 | 30.2211 | 13.75 | 5 | 11.4711 | 0 | Satisfactorio | 0 | 0
CFG-2 | 5 | 1 | Uso múltiple | 22 | 1982-10-01 | 33.4688 | 13.75 | 13.75 | 5 | 0.76938 | 37.6994 | 13.75 | 5 | 18.9494 | 0 | Satisfactorio | 0 | 0
CFG-2 | 5 | 1 | Uso múltiple | 23 | 1982-11-01 | 27.5783 | 13.75 | 13.75 | 5 | 0.65156 | 31.9267 | 13.75 | 5 | 13.1767 | 0 | Satisfactorio | 0 | 0
CFG-2 | 5 | 1 | Uso múltiple | 24 | 1982-12-01 | 16.2563 | 13.75 | 13.75 | 5 | 0.42513 | 20.8311 | 13.75 | 5 | 2.0811 | 0 | Satisfactorio | 0 | 0
CFG-2 | 5 | 1 | Uso múltiple | 25 | 1983-01-01 | 12.7755 | 13.75 | 13.75 | 5 | 0.35551 | 17.42 | 13.75 | 3.67 | 0 | 0 | Satisfactorio | 0 | 0
CFG-2 | 5 | 1 | Uso múltiple | 26 | 1983-02-01 | 14.4968 | 13.75 | 13.75 | 3.67 | 0.36333 | 17.8034 | 13.75 | 4.0534 | 0 | 0 | Satisfactorio | 0 | 0
CFG-2 | 5 | 1 | Uso múltiple | 27 | 1983-03-01 | 21.9364 | 13.75 | 13.75 | 4.0534 | 0.5198 | 25.47 | 13.75 | 5 | 6.72 | 0 | Satisfactorio | 0 | 0
CFG-2 | 5 | 1 | Uso múltiple | 28 | 1983-04-01 | 32.2639 | 13.75 | 13.75 | 5 | 0.74528 | 36.5186 | 13.75 | 5 | 17.7686 | 0 | Satisfactorio | 0 | 0
CFG-2 | 5 | 1 | Uso múltiple | 29 | 1983-05-01 | 29.3569 | 13.75 | 13.75 | 5 | 0.68714 | 33.6697 | 13.75 | 5 | 14.9197 | 0 | Satisfactorio | 0 | 0
CFG-2 | 5 | 1 | Uso múltiple | 30 | 1983-06-01 | 17.2125 | 13.75 | 13.75 | 5 | 0.44425 | 21.7682 | 13.75 | 5 | 3.0182 | 0 | Satisfactorio | 0 | 0
CFG-2 | 5 | 1 | Uso múltiple | 31 | 1983-07-01 | 13.5979 | 13.75 | 13.75 | 5 | 0.37196 | 18.2259 | 13.75 | 4.4759 | 0 | 0 | Satisfactorio | 0 | 0
CFG-2 | 5 | 1 | Uso múltiple | 32 | 1983-08-01 | 14.5924 | 13.75 | 13.75 | 4.4759 | 0.38137 | 18.6869 | 13.75 | 4.9369 | 0 | 0 | Satisfactorio | 0 | 0
CFG-2 | 5 | 1 | Uso múltiple | 33 | 1983-09-01 | 24.3079 | 13.75 | 13.75 | 4.9369 | 0.5849 | 28.6599 | 13.75 | 5 | 9.9099 | 0 | Satisfactorio | 0 | 0
CFG-2 | 5 | 1 | Uso múltiple | 34 | 1983-10-01 | 33.5644 | 13.75 | 13.75 | 5 | 0.77129 | 37.7931 | 13.75 | 5 | 19.0431 | 0 | Satisfactorio | 0 | 0
CFG-2 | 5 | 1 | Uso múltiple | 35 | 1983-11-01 | 28.0755 | 13.75 | 13.75 | 5 | 0.66151 | 32.414 | 13.75 | 5 | 13.664 | 0 | Satisfactorio | 0 | 0
CFG-2 | 5 | 1 | Uso múltiple | 36 | 1983-12-01 | 15.9311 | 13.75 | 13.75 | 5 | 0.41862 | 20.5125 | 13.75 | 5 | 1.7625 | 0 | Satisfactorio | 0 | 0
CFG-2 | 5 | 1 | Uso múltiple | 37 | 1984-01-01 | 10.9204 | 13.75 | 13.75 | 5 | 0.31841 | 15.602 | 13.75 | 1.852 | 0 | 0 | Satisfactorio | 0 | 0
CFG-2 | 5 | 1 | Uso múltiple | 38 | 1984-02-01 | 13.0433 | 13.75 | 13.75 | 1.852 | 0.2979 | 14.5973 | 13.75 | 0.84731 | 0 | 0 | Satisfactorio | 0 | 0
CFG-2 | 5 | 1 | Uso múltiple | 39 | 1984-03-01 | 20.2725 | 13.75 | 13.75 | 0.84731 | 0.4224 | 20.6974 | 13.75 | 5 | 1.9474 | 0 | Satisfactorio | 0 | 0
CFG-2 | 5 | 1 | Uso múltiple | 40 | 1984-04-01 | 27.9225 | 13.75 | 13.75 | 5 | 0.65845 | 32.264 | 13.75 | 5 | 13.514 | 0 | Satisfactorio | 0 | 0
CFG-2 | 5 | 1 | Uso múltiple | 41 | 1984-05-01 | 23.6576 | 13.75 | 13.75 | 5 | 0.57315 | 28.0845 | 13.75 | 5 | 9.3345 | 0 | Satisfactorio | 0 | 0
CFG-2 | 5 | 1 | Uso múltiple | 42 | 1984-06-01 | 14.5541 | 13.75 | 13.75 | 5 | 0.39108 | 19.163 | 13.75 | 5 | 0.41304 | 0 | Satisfactorio | 0 | 0
CFG-2 | 5 | 1 | Uso múltiple | 43 | 1984-07-01 | 12.7946 | 13.75 | 13.75 | 5 | 0.35589 | 17.4387 | 13.75 | 3.6887 | 0 | 0 | Satisfactorio | 0 | 0
CFG-2 | 5 | 1 | Uso múltiple | 44 | 1984-08-01 | 13.6935 | 13.75 | 13.75 | 3.6887 | 0.34764 | 17.0346 | 13.75 | 3.2846 | 0 | 0 | Satisfactorio | 0 | 0
CFG-2 | 5 | 1 | Uso múltiple | 45 | 1984-09-01 | 20.5211 | 13.75 | 13.75 | 3.2846 | 0.47611 | 23.3296 | 13.75 | 5 | 4.5796 | 0 | Satisfactorio | 0 | 0
CFG-2 | 5 | 1 | Uso múltiple | 46 | 1984-10-01 | 27.0619 | 13.75 | 13.75 | 5 | 0.64124 | 31.4206 | 13.75 | 5 | 12.6706 | 0 | Satisfactorio | 0 | 0
CFG-2 | 5 | 1 | Uso múltiple | 47 | 1984-11-01 | 24.3461 | 13.75 | 13.75 | 5 | 0.58692 | 28.7592 | 13.75 | 5 | 10.0092 | 0 | Satisfactorio | 0 | 0
CFG-2 | 5 | 1 | Uso múltiple | 48 | 1984-12-01 | 14.7454 | 13.75 | 13.75 | 5 | 0.39491 | 19.3505 | 13.75 | 5 | 0.60047 | 0 | Satisfactorio | 0 | 0
CFG-2 | 5 | 1 | Uso múltiple | 49 | 1985-01-01 | 10.7674 | 13.75 | 13.75 | 5 | 0.31535 | 15.452 | 13.75 | 1.702 | 0 | 0 | Satisfactorio | 0 | 0
CFG-2 | 5 | 1 | Uso múltiple | 50 | 1985-02-01 | 13.464 | 13.75 | 13.75 | 1.702 | 0.30332 | 14.8627 | 13.75 | 1.1127 | 0 | 0 | Satisfactorio | 0 | 0
CFG-2 | 5 | 1 | Uso múltiple | 51 | 1985-03-01 | 19.4501 | 13.75 | 13.75 | 1.1127 | 0.41126 | 20.1516 | 13.75 | 5 | 1.4016 | 0 | Satisfactorio | 0 | 0
CFG-2 | 5 | 1 | Uso múltiple | 52 | 1985-04-01 | 25.5128 | 13.75 | 13.75 | 5 | 0.61025 | 29.9025 | 13.75 | 5 | 11.1525 | 0 | Satisfactorio | 0 | 0
CFG-2 | 5 | 1 | Uso múltiple | 53 | 1985-05-01 | 24.3652 | 13.75 | 13.75 | 5 | 0.5873 | 28.7779 | 13.75 | 5 | 10.0279 | 0 | Satisfactorio | 0 | 0
CFG-2 | 5 | 1 | Uso múltiple | 54 | 1985-06-01 | 15.3956 | 13.75 | 13.75 | 5 | 0.40791 | 19.9877 | 13.75 | 5 | 1.2377 | 0 | Satisfactorio | 0 | 0
CFG-2 | 5 | 1 | Uso múltiple | 55 | 1985-07-01 | 11.7427 | 13.75 | 13.75 | 5 | 0.33486 | 16.4079 | 13.75 | 2.6579 | 0 | 0 | Satisfactorio | 0 | 0
CFG-2 | 5 | 1 | Uso múltiple | 56 | 1985-08-01 | 12.6034 | 13.75 | 13.75 | 2.6579 | 0.30523 | 14.956 | 13.75 | 1.206 | 0 | 0 | Satisfactorio | 0 | 0
CFG-2 | 5 | 1 | Uso múltiple | 57 | 1985-09-01 | 21.7451 | 13.75 | 13.75 | 1.206 | 0.45902 | 22.4921 | 13.75 | 5 | 3.7421 | 0 | Satisfactorio | 0 | 0
CFG-2 | 5 | 1 | Uso múltiple | 58 | 1985-10-01 | 27.7886 | 13.75 | 13.75 | 5 | 0.65577 | 32.1329 | 13.75 | 5 | 13.3829 | 0 | Satisfactorio | 0 | 0
CFG-2 | 5 | 1 | Uso múltiple | 59 | 1985-11-01 | 22.2233 | 13.75 | 13.75 | 5 | 0.54446 | 26.6788 | 13.75 | 5 | 7.9288 | 0 | Satisfactorio | 0 | 0
CFG-2 | 5 | 1 | Uso múltiple | 60 | 1985-12-01 | 14.1716 | 13.75 | 13.75 | 5 | 0.38343 | 18.7882 | 13.75 | 5 | 0.038192 | 0 | Satisfactorio | 0 | 0
CFG-2 | 5 | 1 | Uso múltiple | 61 | 1986-01-01 | 12.6416 | 13.75 | 13.75 | 5 | 0.35283 | 17.2888 | 13.75 | 3.5388 | 0 | 0 | Satisfactorio | 0 | 0
CFG-2 | 5 | 1 | Uso múltiple | 62 | 1986-02-01 | 15.3574 | 13.75 | 13.75 | 3.5388 | 0.37792 | 18.5182 | 13.75 | 4.7682 | 0 | 0 | Satisfactorio | 0 | 0
CFG-2 | 5 | 1 | Uso múltiple | 63 | 1986-03-01 | 20.8463 | 13.75 | 13.75 | 4.7682 | 0.51229 | 25.1022 | 13.75 | 5 | 6.3522 | 0 | Satisfactorio | 0 | 0
CFG-2 | 5 | 1 | Uso múltiple | 64 | 1986-04-01 | 30.6382 | 13.75 | 13.75 | 5 | 0.71276 | 34.9255 | 13.75 | 5 | 16.1755 | 0 | Satisfactorio | 0 | 0
CFG-2 | 5 | 1 | Uso múltiple | 65 | 1986-05-01 | 28.4389 | 13.75 | 13.75 | 5 | 0.66878 | 32.7701 | 13.75 | 5 | 14.0201 | 0 | Satisfactorio | 0 | 0
CFG-2 | 5 | 1 | Uso múltiple | 66 | 1986-06-01 | 16.0076 | 13.75 | 13.75 | 5 | 0.42015 | 20.5875 | 13.75 | 5 | 1.8375 | 0 | Satisfactorio | 0 | 0
CFG-2 | 5 | 1 | Uso múltiple | 67 | 1986-07-01 | 14.0569 | 13.75 | 13.75 | 5 | 0.38114 | 18.6757 | 13.75 | 4.9257 | 0 | 0 | Satisfactorio | 0 | 0
CFG-2 | 5 | 1 | Uso múltiple | 68 | 1986-08-01 | 15.0322 | 13.75 | 13.75 | 4.9257 | 0.39916 | 19.5588 | 13.75 | 5 | 0.80883 | 0 | Satisfactorio | 0 | 0
CFG-2 | 5 | 1 | Uso múltiple | 69 | 1986-09-01 | 22.6058 | 13.75 | 13.75 | 5 | 0.55212 | 27.0536 | 13.75 | 5 | 8.3036 | 0 | Satisfactorio | 0 | 0
CFG-2 | 5 | 1 | Uso múltiple | 70 | 1986-10-01 | 32.5316 | 13.75 | 13.75 | 5 | 0.75063 | 36.781 | 13.75 | 5 | 18.031 | 0 | Satisfactorio | 0 | 0
CFG-2 | 5 | 1 | Uso múltiple | 71 | 1986-11-01 | 26.6411 | 13.75 | 13.75 | 5 | 0.63282 | 31.0083 | 13.75 | 5 | 12.2583 | 0 | Satisfactorio | 0 | 0
CFG-2 | 5 | 1 | Uso múltiple | 72 | 1986-12-01 | 15.1661 | 13.75 | 13.75 | 5 | 0.40332 | 19.7628 | 13.75 | 5 | 1.0128 | 0 | Satisfactorio | 0 | 0
CFG-2 | 5 | 1 | Uso múltiple | 73 | 1987-01-01 | 14.0569 | 13.75 | 13.75 | 5 | 0.38114 | 18.6757 | 13.75 | 4.9257 | 0 | 0 | Satisfactorio | 0 | 0
CFG-2 | 5 | 1 | Uso múltiple | 74 | 1987-02-01 | 15.9694 | 13.75 | 13.75 | 4.9257 | 0.4179 | 20.4772 | 13.75 | 5 | 1.7272 | 0 | Satisfactorio | 0 | 0
CFG-2 | 5 | 1 | Uso múltiple | 75 | 1987-03-01 | 22.797 | 13.75 | 13.75 | 5 | 0.55594 | 27.2411 | 13.75 | 5 | 8.4911 | 0 | Satisfactorio | 0 | 0
CFG-2 | 5 | 1 | Uso múltiple | 76 | 1987-04-01 | 34.1381 | 13.75 | 13.75 | 5 | 0.78276 | 38.3554 | 13.75 | 5 | 19.6054 | 0 | Satisfactorio | 0 | 0
CFG-2 | 5 | 1 | Uso múltiple | 77 | 1987-05-01 | 28.5345 | 13.75 | 13.75 | 5 | 0.67069 | 32.8638 | 13.75 | 5 | 14.1138 | 0 | Satisfactorio | 0 | 0
CFG-2 | 5 | 1 | Uso múltiple | 78 | 1987-06-01 | 18.5895 | 13.75 | 13.75 | 5 | 0.47179 | 23.1177 | 13.75 | 5 | 4.3677 | 0 | Satisfactorio | 0 | 0
CFG-2 | 5 | 1 | Uso múltiple | 79 | 1987-07-01 | 14.688 | 13.75 | 13.75 | 5 | 0.39376 | 19.2942 | 13.75 | 5 | 0.54424 | 0 | Satisfactorio | 0 | 0
CFG-2 | 5 | 1 | Uso múltiple | 80 | 1987-08-01 | 15.759 | 13.75 | 13.75 | 5 | 0.41518 | 20.3438 | 13.75 | 5 | 1.5938 | 0 | Satisfactorio | 0 | 0
CFG-2 | 5 | 1 | Uso múltiple | 81 | 1987-09-01 | 26.2204 | 13.75 | 13.75 | 5 | 0.62441 | 30.596 | 13.75 | 5 | 11.846 | 0 | Satisfactorio | 0 | 0
CFG-2 | 5 | 1 | Uso múltiple | 82 | 1987-10-01 | 32.6272 | 13.75 | 13.75 | 5 | 0.75254 | 36.8747 | 13.75 | 5 | 18.1247 | 0 | Satisfactorio | 0 | 0
CFG-2 | 5 | 1 | Uso múltiple | 83 | 1987-11-01 | 29.7585 | 13.75 | 13.75 | 5 | 0.69517 | 34.0633 | 13.75 | 5 | 15.3133 | 0 | Satisfactorio | 0 | 0
CFG-2 | 5 | 1 | Uso múltiple | 84 | 1987-12-01 | 16.5431 | 13.75 | 13.75 | 5 | 0.43086 | 21.1123 | 13.75 | 5 | 2.3623 | 0 | Satisfactorio | 0 | 0
CFG-2 | 5 | 1 | Uso múltiple | 85 | 1988-01-01 | 13.2919 | 13.75 | 13.75 | 5 | 0.36584 | 17.926 | 13.75 | 4.176 | 0 | 0 | Satisfactorio | 0 | 0
CFG-2 | 5 | 1 | Uso múltiple | 86 | 1988-02-01 | 14.1907 | 13.75 | 13.75 | 4.176 | 0.36734 | 17.9995 | 13.75 | 4.2495 | 0 | 0 | Satisfactorio | 0 | 0
CFG-2 | 5 | 1 | Uso múltiple | 87 | 1988-03-01 | 22.338 | 13.75 | 13.75 | 4.2495 | 0.53175 | 26.0557 | 13.75 | 5 | 7.3057 | 0 | Satisfactorio | 0 | 0
CFG-2 | 5 | 1 | Uso múltiple | 88 | 1988-04-01 | 29.6438 | 13.75 | 13.75 | 5 | 0.69287 | 33.9509 | 13.75 | 5 | 15.2009 | 0 | Satisfactorio | 0 | 0
CFG-2 | 5 | 1 | Uso múltiple | 89 | 1988-05-01 | 28.0755 | 13.75 | 13.75 | 5 | 0.66151 | 32.414 | 13.75 | 5 | 13.664 | 0 | Satisfactorio | 0 | 0
CFG-2 | 5 | 1 | Uso múltiple | 90 | 1988-06-01 | 16.4857 | 13.75 | 13.75 | 5 | 0.42972 | 21.056 | 13.75 | 5 | 2.306 | 0 | Satisfactorio | 0 | 0
CFG-2 | 5 | 1 | Uso múltiple | 91 | 1988-07-01 | 13.8274 | 13.75 | 13.75 | 5 | 0.37655 | 18.4508 | 13.75 | 4.7008 | 0 | 0 | Satisfactorio | 0 | 0
CFG-2 | 5 | 1 | Uso múltiple | 92 | 1988-08-01 | 14.7836 | 13.75 | 13.75 | 4.7008 | 0.38969 | 19.0948 | 13.75 | 5 | 0.34476 | 0 | Satisfactorio | 0 | 0
CFG-2 | 5 | 1 | Uso múltiple | 93 | 1988-09-01 | 23.3325 | 13.75 | 13.75 | 5 | 0.56665 | 27.7659 | 13.75 | 5 | 9.0159 | 0 | Satisfactorio | 0 | 0
CFG-2 | 5 | 1 | Uso múltiple | 94 | 1988-10-01 | 32.0153 | 13.75 | 13.75 | 5 | 0.74031 | 36.2749 | 13.75 | 5 | 17.5249 | 0 | Satisfactorio | 0 | 0
CFG-2 | 5 | 1 | Uso múltiple | 95 | 1988-11-01 | 25.8761 | 13.75 | 13.75 | 5 | 0.61752 | 30.2586 | 13.75 | 5 | 11.5086 | 0 | Satisfactorio | 0 | 0
CFG-2 | 5 | 1 | Uso múltiple | 96 | 1988-12-01 | 16.218 | 13.75 | 13.75 | 5 | 0.42436 | 20.7936 | 13.75 | 5 | 2.0436 | 0 | Satisfactorio | 0 | 0
CFG-2 | 5 | 1 | Uso múltiple | 97 | 1989-01-01 | 11.7619 | 13.75 | 13.75 | 5 | 0.33524 | 16.4266 | 13.75 | 2.6766 | 0 | 0 | Satisfactorio | 0 | 0
CFG-2 | 5 | 1 | Uso múltiple | 98 | 1989-02-01 | 12.4313 | 13.75 | 13.75 | 2.6766 | 0.30216 | 14.8057 | 13.75 | 1.0557 | 0 | 0 | Satisfactorio | 0 | 0
CFG-2 | 5 | 1 | Uso múltiple | 99 | 1989-03-01 | 19.7179 | 13.75 | 13.75 | 1.0557 | 0.41547 | 20.3581 | 13.75 | 5 | 1.6081 | 0 | Satisfactorio | 0 | 0
CFG-2 | 5 | 1 | Uso múltiple | 100 | 1989-04-01 | 26.0291 | 13.75 | 13.75 | 5 | 0.62058 | 30.4085 | 13.75 | 5 | 11.6585 | 0 | Satisfactorio | 0 | 0
CFG-2 | 5 | 1 | Uso múltiple | 101 | 1989-05-01 | 24.7286 | 13.75 | 13.75 | 5 | 0.59457 | 29.1341 | 13.75 | 5 | 10.3841 | 0 | Satisfactorio | 0 | 0
CFG-2 | 5 | 1 | Uso múltiple | 102 | 1989-06-01 | 14.5159 | 13.75 | 13.75 | 5 | 0.39032 | 19.1256 | 13.75 | 5 | 0.37556 | 0 | Satisfactorio | 0 | 0
CFG-2 | 5 | 1 | Uso múltiple | 103 | 1989-07-01 | 12.1444 | 13.75 | 13.75 | 5 | 0.34289 | 16.8015 | 13.75 | 3.0515 | 0 | 0 | Satisfactorio | 0 | 0
CFG-2 | 5 | 1 | Uso múltiple | 104 | 1989-08-01 | 13.0433 | 13.75 | 13.75 | 3.0515 | 0.32189 | 15.7728 | 13.75 | 2.0228 | 0 | 0 | Satisfactorio | 0 | 0
CFG-2 | 5 | 1 | Uso múltiple | 105 | 1989-09-01 | 20.4446 | 13.75 | 13.75 | 2.0228 | 0.44935 | 22.0181 | 13.75 | 5 | 3.2681 | 0 | Satisfactorio | 0 | 0
CFG-2 | 5 | 1 | Uso múltiple | 106 | 1989-10-01 | 28.3433 | 13.75 | 13.75 | 5 | 0.66686 | 32.6764 | 13.75 | 5 | 13.9264 | 0 | Satisfactorio | 0 | 0
CFG-2 | 5 | 1 | Uso múltiple | 107 | 1989-11-01 | 22.6058 | 13.75 | 13.75 | 5 | 0.55212 | 27.0536 | 13.75 | 5 | 8.3036 | 0 | Satisfactorio | 0 | 0
CFG-2 | 5 | 1 | Uso múltiple | 108 | 1989-12-01 | 14.3629 | 13.75 | 13.75 | 5 | 0.38726 | 18.9756 | 13.75 | 5 | 0.22562 | 0 | Satisfactorio | 0 | 0
CFG-2 | 5 | 1 | Uso múltiple | 109 | 1990-01-01 | 11.7236 | 13.75 | 13.75 | 5 | 0.33447 | 16.3892 | 13.75 | 2.6392 | 0 | 0 | Satisfactorio | 0 | 0
CFG-2 | 5 | 1 | Uso múltiple | 110 | 1990-02-01 | 13.311 | 13.75 | 13.75 | 2.6392 | 0.319 | 15.6311 | 13.75 | 1.8811 | 0 | 0 | Satisfactorio | 0 | 0
CFG-2 | 5 | 1 | Uso múltiple | 111 | 1990-03-01 | 18.8381 | 13.75 | 13.75 | 1.8811 | 0.41439 | 20.3049 | 13.75 | 5 | 1.5549 | 0 | Satisfactorio | 0 | 0
CFG-2 | 5 | 1 | Uso múltiple | 112 | 1990-04-01 | 28.611 | 13.75 | 13.75 | 5 | 0.67222 | 32.9388 | 13.75 | 5 | 14.1888 | 0 | Satisfactorio | 0 | 0
CFG-2 | 5 | 1 | Uso múltiple | 113 | 1990-05-01 | 23.5237 | 13.75 | 13.75 | 5 | 0.57047 | 27.9533 | 13.75 | 5 | 9.2033 | 0 | Satisfactorio | 0 | 0
CFG-2 | 5 | 1 | Uso múltiple | 114 | 1990-06-01 | 15.5295 | 13.75 | 13.75 | 5 | 0.41059 | 20.1189 | 13.75 | 5 | 1.3689 | 0 | Satisfactorio | 0 | 0
CFG-2 | 5 | 1 | Uso múltiple | 115 | 1990-07-01 | 12.2018 | 13.75 | 13.75 | 5 | 0.34404 | 16.8577 | 13.75 | 3.1077 | 0 | 0 | Satisfactorio | 0 | 0
CFG-2 | 5 | 1 | Uso múltiple | 116 | 1990-08-01 | 13.0433 | 13.75 | 13.75 | 3.1077 | 0.32302 | 15.8279 | 13.75 | 2.0779 | 0 | 0 | Satisfactorio | 0 | 0
CFG-2 | 5 | 1 | Uso múltiple | 117 | 1990-09-01 | 21.9746 | 13.75 | 13.75 | 2.0779 | 0.48105 | 23.5715 | 13.75 | 5 | 4.8215 | 0 | Satisfactorio | 0 | 0
CFG-2 | 5 | 1 | Uso múltiple | 118 | 1990-10-01 | 26.8706 | 13.75 | 13.75 | 5 | 0.63741 | 31.2332 | 13.75 | 5 | 12.4832 | 0 | Satisfactorio | 0 | 0
CFG-2 | 5 | 1 | Uso múltiple | 119 | 1990-11-01 | 24.8816 | 13.75 | 13.75 | 5 | 0.59763 | 29.284 | 13.75 | 5 | 10.534 | 0 | Satisfactorio | 0 | 0
CFG-2 | 5 | 1 | Uso múltiple | 120 | 1990-12-01 | 13.7317 | 13.75 | 13.75 | 5 | 0.37463 | 18.3571 | 13.75 | 4.6071 | 0 | 0 | Satisfactorio | 0 | 0
CFG-3 | 5 | 1 | Uso prioritario | 1 | 1981-01-01 | 12.852 | 10 | 10 | 0 | 0.25704 | 12.595 | 10 | 2.595 | 0 | 0 | Satisfactorio | 0 | 0
CFG-3 | 5 | 1 | Uso prioritario | 2 | 1981-02-01 | 14.6306 | 10 | 10 | 2.595 | 0.34451 | 16.8811 | 10 | 5 | 1.8811 | 0 | Satisfactorio | 0 | 0
CFG-3 | 5 | 1 | Uso prioritario | 3 | 1981-03-01 | 21.114 | 10 | 10 | 5 | 0.52228 | 25.5917 | 10 | 5 | 10.5917 | 0 | Satisfactorio | 0 | 0
CFG-3 | 5 | 1 | Uso prioritario | 4 | 1981-04-01 | 29.2804 | 10 | 10 | 5 | 0.68561 | 33.5948 | 10 | 5 | 18.5948 | 0 | Satisfactorio | 0 | 0
CFG-3 | 5 | 1 | Uso prioritario | 5 | 1981-05-01 | 26.0482 | 10 | 10 | 5 | 0.62096 | 30.4273 | 10 | 5 | 15.4273 | 0 | Satisfactorio | 0 | 0
CFG-3 | 5 | 1 | Uso prioritario | 6 | 1981-06-01 | 15.6251 | 10 | 10 | 5 | 0.4125 | 20.2126 | 10 | 5 | 5.2126 | 0 | Satisfactorio | 0 | 0
CFG-3 | 5 | 1 | Uso prioritario | 7 | 1981-07-01 | 12.7946 | 10 | 10 | 5 | 0.35589 | 17.4387 | 10 | 5 | 2.4387 | 0 | Satisfactorio | 0 | 0
CFG-3 | 5 | 1 | Uso prioritario | 8 | 1981-08-01 | 13.7126 | 10 | 10 | 5 | 0.37425 | 18.3384 | 10 | 5 | 3.3384 | 0 | Satisfactorio | 0 | 0
CFG-3 | 5 | 1 | Uso prioritario | 9 | 1981-09-01 | 22.0703 | 10 | 10 | 5 | 0.54141 | 26.5288 | 10 | 5 | 11.5288 | 0 | Satisfactorio | 0 | 0
CFG-3 | 5 | 1 | Uso prioritario | 10 | 1981-10-01 | 29.7776 | 10 | 10 | 5 | 0.69555 | 34.0821 | 10 | 5 | 19.0821 | 0 | Satisfactorio | 0 | 0
CFG-3 | 5 | 1 | Uso prioritario | 11 | 1981-11-01 | 25.5128 | 10 | 10 | 5 | 0.61025 | 29.9025 | 10 | 5 | 14.9025 | 0 | Satisfactorio | 0 | 0
CFG-3 | 5 | 1 | Uso prioritario | 12 | 1981-12-01 | 15.3765 | 10 | 10 | 5 | 0.40753 | 19.969 | 10 | 5 | 4.969 | 0 | Satisfactorio | 0 | 0
CFG-3 | 5 | 1 | Uso prioritario | 13 | 1982-01-01 | 13.8082 | 10 | 10 | 5 | 0.37617 | 18.4321 | 10 | 5 | 3.4321 | 0 | Satisfactorio | 0 | 0
CFG-3 | 5 | 1 | Uso prioritario | 14 | 1982-02-01 | 15.4721 | 10 | 10 | 5 | 0.40944 | 20.0627 | 10 | 5 | 5.0627 | 0 | Satisfactorio | 0 | 0
CFG-3 | 5 | 1 | Uso prioritario | 15 | 1982-03-01 | 22.338 | 10 | 10 | 5 | 0.54676 | 26.7912 | 10 | 5 | 11.7912 | 0 | Satisfactorio | 0 | 0
CFG-3 | 5 | 1 | Uso prioritario | 16 | 1982-04-01 | 31.671 | 10 | 10 | 5 | 0.73342 | 35.9376 | 10 | 5 | 20.9376 | 0 | Satisfactorio | 0 | 0
CFG-3 | 5 | 1 | Uso prioritario | 17 | 1982-05-01 | 29.2995 | 10 | 10 | 5 | 0.68599 | 33.6135 | 10 | 5 | 18.6135 | 0 | Satisfactorio | 0 | 0
CFG-3 | 5 | 1 | Uso prioritario | 18 | 1982-06-01 | 18.3218 | 10 | 10 | 5 | 0.46644 | 22.8553 | 10 | 5 | 7.8553 | 0 | Satisfactorio | 0 | 0
CFG-3 | 5 | 1 | Uso prioritario | 19 | 1982-07-01 | 15.3765 | 10 | 10 | 5 | 0.40753 | 19.969 | 10 | 5 | 4.969 | 0 | Satisfactorio | 0 | 0
CFG-3 | 5 | 1 | Uso prioritario | 20 | 1982-08-01 | 16.4666 | 10 | 10 | 5 | 0.42933 | 21.0373 | 10 | 5 | 6.0373 | 0 | Satisfactorio | 0 | 0
CFG-3 | 5 | 1 | Uso prioritario | 21 | 1982-09-01 | 25.8379 | 10 | 10 | 5 | 0.61676 | 30.2211 | 10 | 5 | 15.2211 | 0 | Satisfactorio | 0 | 0
CFG-3 | 5 | 1 | Uso prioritario | 22 | 1982-10-01 | 33.4688 | 10 | 10 | 5 | 0.76938 | 37.6994 | 10 | 5 | 22.6994 | 0 | Satisfactorio | 0 | 0
CFG-3 | 5 | 1 | Uso prioritario | 23 | 1982-11-01 | 27.5783 | 10 | 10 | 5 | 0.65156 | 31.9267 | 10 | 5 | 16.9267 | 0 | Satisfactorio | 0 | 0
CFG-3 | 5 | 1 | Uso prioritario | 24 | 1982-12-01 | 16.2563 | 10 | 10 | 5 | 0.42513 | 20.8311 | 10 | 5 | 5.8311 | 0 | Satisfactorio | 0 | 0
CFG-3 | 5 | 1 | Uso prioritario | 25 | 1983-01-01 | 12.7755 | 10 | 10 | 5 | 0.35551 | 17.42 | 10 | 5 | 2.42 | 0 | Satisfactorio | 0 | 0
CFG-3 | 5 | 1 | Uso prioritario | 26 | 1983-02-01 | 14.4968 | 10 | 10 | 5 | 0.38993 | 19.1068 | 10 | 5 | 4.1068 | 0 | Satisfactorio | 0 | 0
CFG-3 | 5 | 1 | Uso prioritario | 27 | 1983-03-01 | 21.9364 | 10 | 10 | 5 | 0.53873 | 26.3976 | 10 | 5 | 11.3976 | 0 | Satisfactorio | 0 | 0
CFG-3 | 5 | 1 | Uso prioritario | 28 | 1983-04-01 | 32.2639 | 10 | 10 | 5 | 0.74528 | 36.5186 | 10 | 5 | 21.5186 | 0 | Satisfactorio | 0 | 0
CFG-3 | 5 | 1 | Uso prioritario | 29 | 1983-05-01 | 29.3569 | 10 | 10 | 5 | 0.68714 | 33.6697 | 10 | 5 | 18.6697 | 0 | Satisfactorio | 0 | 0
CFG-3 | 5 | 1 | Uso prioritario | 30 | 1983-06-01 | 17.2125 | 10 | 10 | 5 | 0.44425 | 21.7682 | 10 | 5 | 6.7682 | 0 | Satisfactorio | 0 | 0
CFG-3 | 5 | 1 | Uso prioritario | 31 | 1983-07-01 | 13.5979 | 10 | 10 | 5 | 0.37196 | 18.2259 | 10 | 5 | 3.2259 | 0 | Satisfactorio | 0 | 0
CFG-3 | 5 | 1 | Uso prioritario | 32 | 1983-08-01 | 14.5924 | 10 | 10 | 5 | 0.39185 | 19.2005 | 10 | 5 | 4.2005 | 0 | Satisfactorio | 0 | 0
CFG-3 | 5 | 1 | Uso prioritario | 33 | 1983-09-01 | 24.3079 | 10 | 10 | 5 | 0.58616 | 28.7217 | 10 | 5 | 13.7217 | 0 | Satisfactorio | 0 | 0
CFG-3 | 5 | 1 | Uso prioritario | 34 | 1983-10-01 | 33.5644 | 10 | 10 | 5 | 0.77129 | 37.7931 | 10 | 5 | 22.7931 | 0 | Satisfactorio | 0 | 0
CFG-3 | 5 | 1 | Uso prioritario | 35 | 1983-11-01 | 28.0755 | 10 | 10 | 5 | 0.66151 | 32.414 | 10 | 5 | 17.414 | 0 | Satisfactorio | 0 | 0
CFG-3 | 5 | 1 | Uso prioritario | 36 | 1983-12-01 | 15.9311 | 10 | 10 | 5 | 0.41862 | 20.5125 | 10 | 5 | 5.5125 | 0 | Satisfactorio | 0 | 0
CFG-3 | 5 | 1 | Uso prioritario | 37 | 1984-01-01 | 10.9204 | 10 | 10 | 5 | 0.31841 | 15.602 | 10 | 5 | 0.60197 | 0 | Satisfactorio | 0 | 0
CFG-3 | 5 | 1 | Uso prioritario | 38 | 1984-02-01 | 13.0433 | 10 | 10 | 5 | 0.36086 | 17.6824 | 10 | 5 | 2.6824 | 0 | Satisfactorio | 0 | 0
CFG-3 | 5 | 1 | Uso prioritario | 39 | 1984-03-01 | 20.2725 | 10 | 10 | 5 | 0.50545 | 24.7671 | 10 | 5 | 9.7671 | 0 | Satisfactorio | 0 | 0
CFG-3 | 5 | 1 | Uso prioritario | 40 | 1984-04-01 | 27.9225 | 10 | 10 | 5 | 0.65845 | 32.264 | 10 | 5 | 17.264 | 0 | Satisfactorio | 0 | 0
CFG-3 | 5 | 1 | Uso prioritario | 41 | 1984-05-01 | 23.6576 | 10 | 10 | 5 | 0.57315 | 28.0845 | 10 | 5 | 13.0845 | 0 | Satisfactorio | 0 | 0
CFG-3 | 5 | 1 | Uso prioritario | 42 | 1984-06-01 | 14.5541 | 10 | 10 | 5 | 0.39108 | 19.163 | 10 | 5 | 4.163 | 0 | Satisfactorio | 0 | 0
CFG-3 | 5 | 1 | Uso prioritario | 43 | 1984-07-01 | 12.7946 | 10 | 10 | 5 | 0.35589 | 17.4387 | 10 | 5 | 2.4387 | 0 | Satisfactorio | 0 | 0
CFG-3 | 5 | 1 | Uso prioritario | 44 | 1984-08-01 | 13.6935 | 10 | 10 | 5 | 0.37387 | 18.3196 | 10 | 5 | 3.3196 | 0 | Satisfactorio | 0 | 0
CFG-3 | 5 | 1 | Uso prioritario | 45 | 1984-09-01 | 20.5211 | 10 | 10 | 5 | 0.51042 | 25.0107 | 10 | 5 | 10.0107 | 0 | Satisfactorio | 0 | 0
CFG-3 | 5 | 1 | Uso prioritario | 46 | 1984-10-01 | 27.0619 | 10 | 10 | 5 | 0.64124 | 31.4206 | 10 | 5 | 16.4206 | 0 | Satisfactorio | 0 | 0
CFG-3 | 5 | 1 | Uso prioritario | 47 | 1984-11-01 | 24.3461 | 10 | 10 | 5 | 0.58692 | 28.7592 | 10 | 5 | 13.7592 | 0 | Satisfactorio | 0 | 0
CFG-3 | 5 | 1 | Uso prioritario | 48 | 1984-12-01 | 14.7454 | 10 | 10 | 5 | 0.39491 | 19.3505 | 10 | 5 | 4.3505 | 0 | Satisfactorio | 0 | 0
CFG-3 | 5 | 1 | Uso prioritario | 49 | 1985-01-01 | 10.7674 | 10 | 10 | 5 | 0.31535 | 15.452 | 10 | 5 | 0.45203 | 0 | Satisfactorio | 0 | 0
CFG-3 | 5 | 1 | Uso prioritario | 50 | 1985-02-01 | 13.464 | 10 | 10 | 5 | 0.36928 | 18.0947 | 10 | 5 | 3.0947 | 0 | Satisfactorio | 0 | 0
CFG-3 | 5 | 1 | Uso prioritario | 51 | 1985-03-01 | 19.4501 | 10 | 10 | 5 | 0.489 | 23.9611 | 10 | 5 | 8.9611 | 0 | Satisfactorio | 0 | 0
CFG-3 | 5 | 1 | Uso prioritario | 52 | 1985-04-01 | 25.5128 | 10 | 10 | 5 | 0.61025 | 29.9025 | 10 | 5 | 14.9025 | 0 | Satisfactorio | 0 | 0
CFG-3 | 5 | 1 | Uso prioritario | 53 | 1985-05-01 | 24.3652 | 10 | 10 | 5 | 0.5873 | 28.7779 | 10 | 5 | 13.7779 | 0 | Satisfactorio | 0 | 0
CFG-3 | 5 | 1 | Uso prioritario | 54 | 1985-06-01 | 15.3956 | 10 | 10 | 5 | 0.40791 | 19.9877 | 10 | 5 | 4.9877 | 0 | Satisfactorio | 0 | 0
CFG-3 | 5 | 1 | Uso prioritario | 55 | 1985-07-01 | 11.7427 | 10 | 10 | 5 | 0.33486 | 16.4079 | 10 | 5 | 1.4079 | 0 | Satisfactorio | 0 | 0
CFG-3 | 5 | 1 | Uso prioritario | 56 | 1985-08-01 | 12.6034 | 10 | 10 | 5 | 0.35207 | 17.2513 | 10 | 5 | 2.2513 | 0 | Satisfactorio | 0 | 0
CFG-3 | 5 | 1 | Uso prioritario | 57 | 1985-09-01 | 21.7451 | 10 | 10 | 5 | 0.5349 | 26.2102 | 10 | 5 | 11.2102 | 0 | Satisfactorio | 0 | 0
CFG-3 | 5 | 1 | Uso prioritario | 58 | 1985-10-01 | 27.7886 | 10 | 10 | 5 | 0.65577 | 32.1329 | 10 | 5 | 17.1329 | 0 | Satisfactorio | 0 | 0
CFG-3 | 5 | 1 | Uso prioritario | 59 | 1985-11-01 | 22.2233 | 10 | 10 | 5 | 0.54446 | 26.6788 | 10 | 5 | 11.6788 | 0 | Satisfactorio | 0 | 0
CFG-3 | 5 | 1 | Uso prioritario | 60 | 1985-12-01 | 14.1716 | 10 | 10 | 5 | 0.38343 | 18.7882 | 10 | 5 | 3.7882 | 0 | Satisfactorio | 0 | 0
CFG-3 | 5 | 1 | Uso prioritario | 61 | 1986-01-01 | 12.6416 | 10 | 10 | 5 | 0.35283 | 17.2888 | 10 | 5 | 2.2888 | 0 | Satisfactorio | 0 | 0
CFG-3 | 5 | 1 | Uso prioritario | 62 | 1986-02-01 | 15.3574 | 10 | 10 | 5 | 0.40715 | 19.9502 | 10 | 5 | 4.9502 | 0 | Satisfactorio | 0 | 0
CFG-3 | 5 | 1 | Uso prioritario | 63 | 1986-03-01 | 20.8463 | 10 | 10 | 5 | 0.51693 | 25.3293 | 10 | 5 | 10.3293 | 0 | Satisfactorio | 0 | 0
CFG-3 | 5 | 1 | Uso prioritario | 64 | 1986-04-01 | 30.6382 | 10 | 10 | 5 | 0.71276 | 34.9255 | 10 | 5 | 19.9255 | 0 | Satisfactorio | 0 | 0
CFG-3 | 5 | 1 | Uso prioritario | 65 | 1986-05-01 | 28.4389 | 10 | 10 | 5 | 0.66878 | 32.7701 | 10 | 5 | 17.7701 | 0 | Satisfactorio | 0 | 0
CFG-3 | 5 | 1 | Uso prioritario | 66 | 1986-06-01 | 16.0076 | 10 | 10 | 5 | 0.42015 | 20.5875 | 10 | 5 | 5.5875 | 0 | Satisfactorio | 0 | 0
CFG-3 | 5 | 1 | Uso prioritario | 67 | 1986-07-01 | 14.0569 | 10 | 10 | 5 | 0.38114 | 18.6757 | 10 | 5 | 3.6757 | 0 | Satisfactorio | 0 | 0
CFG-3 | 5 | 1 | Uso prioritario | 68 | 1986-08-01 | 15.0322 | 10 | 10 | 5 | 0.40064 | 19.6316 | 10 | 5 | 4.6316 | 0 | Satisfactorio | 0 | 0
CFG-3 | 5 | 1 | Uso prioritario | 69 | 1986-09-01 | 22.6058 | 10 | 10 | 5 | 0.55212 | 27.0536 | 10 | 5 | 12.0536 | 0 | Satisfactorio | 0 | 0
CFG-3 | 5 | 1 | Uso prioritario | 70 | 1986-10-01 | 32.5316 | 10 | 10 | 5 | 0.75063 | 36.781 | 10 | 5 | 21.781 | 0 | Satisfactorio | 0 | 0
CFG-3 | 5 | 1 | Uso prioritario | 71 | 1986-11-01 | 26.6411 | 10 | 10 | 5 | 0.63282 | 31.0083 | 10 | 5 | 16.0083 | 0 | Satisfactorio | 0 | 0
CFG-3 | 5 | 1 | Uso prioritario | 72 | 1986-12-01 | 15.1661 | 10 | 10 | 5 | 0.40332 | 19.7628 | 10 | 5 | 4.7628 | 0 | Satisfactorio | 0 | 0
CFG-3 | 5 | 1 | Uso prioritario | 73 | 1987-01-01 | 14.0569 | 10 | 10 | 5 | 0.38114 | 18.6757 | 10 | 5 | 3.6757 | 0 | Satisfactorio | 0 | 0
CFG-3 | 5 | 1 | Uso prioritario | 74 | 1987-02-01 | 15.9694 | 10 | 10 | 5 | 0.41939 | 20.55 | 10 | 5 | 5.55 | 0 | Satisfactorio | 0 | 0
CFG-3 | 5 | 1 | Uso prioritario | 75 | 1987-03-01 | 22.797 | 10 | 10 | 5 | 0.55594 | 27.2411 | 10 | 5 | 12.2411 | 0 | Satisfactorio | 0 | 0
CFG-3 | 5 | 1 | Uso prioritario | 76 | 1987-04-01 | 34.1381 | 10 | 10 | 5 | 0.78276 | 38.3554 | 10 | 5 | 23.3554 | 0 | Satisfactorio | 0 | 0
CFG-3 | 5 | 1 | Uso prioritario | 77 | 1987-05-01 | 28.5345 | 10 | 10 | 5 | 0.67069 | 32.8638 | 10 | 5 | 17.8638 | 0 | Satisfactorio | 0 | 0
CFG-3 | 5 | 1 | Uso prioritario | 78 | 1987-06-01 | 18.5895 | 10 | 10 | 5 | 0.47179 | 23.1177 | 10 | 5 | 8.1177 | 0 | Satisfactorio | 0 | 0
CFG-3 | 5 | 1 | Uso prioritario | 79 | 1987-07-01 | 14.688 | 10 | 10 | 5 | 0.39376 | 19.2942 | 10 | 5 | 4.2942 | 0 | Satisfactorio | 0 | 0
CFG-3 | 5 | 1 | Uso prioritario | 80 | 1987-08-01 | 15.759 | 10 | 10 | 5 | 0.41518 | 20.3438 | 10 | 5 | 5.3438 | 0 | Satisfactorio | 0 | 0
CFG-3 | 5 | 1 | Uso prioritario | 81 | 1987-09-01 | 26.2204 | 10 | 10 | 5 | 0.62441 | 30.596 | 10 | 5 | 15.596 | 0 | Satisfactorio | 0 | 0
CFG-3 | 5 | 1 | Uso prioritario | 82 | 1987-10-01 | 32.6272 | 10 | 10 | 5 | 0.75254 | 36.8747 | 10 | 5 | 21.8747 | 0 | Satisfactorio | 0 | 0
CFG-3 | 5 | 1 | Uso prioritario | 83 | 1987-11-01 | 29.7585 | 10 | 10 | 5 | 0.69517 | 34.0633 | 10 | 5 | 19.0633 | 0 | Satisfactorio | 0 | 0
CFG-3 | 5 | 1 | Uso prioritario | 84 | 1987-12-01 | 16.5431 | 10 | 10 | 5 | 0.43086 | 21.1123 | 10 | 5 | 6.1123 | 0 | Satisfactorio | 0 | 0
CFG-3 | 5 | 1 | Uso prioritario | 85 | 1988-01-01 | 13.2919 | 10 | 10 | 5 | 0.36584 | 17.926 | 10 | 5 | 2.926 | 0 | Satisfactorio | 0 | 0
CFG-3 | 5 | 1 | Uso prioritario | 86 | 1988-02-01 | 14.1907 | 10 | 10 | 5 | 0.38382 | 18.8069 | 10 | 5 | 3.8069 | 0 | Satisfactorio | 0 | 0
CFG-3 | 5 | 1 | Uso prioritario | 87 | 1988-03-01 | 22.338 | 10 | 10 | 5 | 0.54676 | 26.7912 | 10 | 5 | 11.7912 | 0 | Satisfactorio | 0 | 0
CFG-3 | 5 | 1 | Uso prioritario | 88 | 1988-04-01 | 29.6438 | 10 | 10 | 5 | 0.69287 | 33.9509 | 10 | 5 | 18.9509 | 0 | Satisfactorio | 0 | 0
CFG-3 | 5 | 1 | Uso prioritario | 89 | 1988-05-01 | 28.0755 | 10 | 10 | 5 | 0.66151 | 32.414 | 10 | 5 | 17.414 | 0 | Satisfactorio | 0 | 0
CFG-3 | 5 | 1 | Uso prioritario | 90 | 1988-06-01 | 16.4857 | 10 | 10 | 5 | 0.42972 | 21.056 | 10 | 5 | 6.056 | 0 | Satisfactorio | 0 | 0
CFG-3 | 5 | 1 | Uso prioritario | 91 | 1988-07-01 | 13.8274 | 10 | 10 | 5 | 0.37655 | 18.4508 | 10 | 5 | 3.4508 | 0 | Satisfactorio | 0 | 0
CFG-3 | 5 | 1 | Uso prioritario | 92 | 1988-08-01 | 14.7836 | 10 | 10 | 5 | 0.39567 | 19.388 | 10 | 5 | 4.388 | 0 | Satisfactorio | 0 | 0
CFG-3 | 5 | 1 | Uso prioritario | 93 | 1988-09-01 | 23.3325 | 10 | 10 | 5 | 0.56665 | 27.7659 | 10 | 5 | 12.7659 | 0 | Satisfactorio | 0 | 0
CFG-3 | 5 | 1 | Uso prioritario | 94 | 1988-10-01 | 32.0153 | 10 | 10 | 5 | 0.74031 | 36.2749 | 10 | 5 | 21.2749 | 0 | Satisfactorio | 0 | 0
CFG-3 | 5 | 1 | Uso prioritario | 95 | 1988-11-01 | 25.8761 | 10 | 10 | 5 | 0.61752 | 30.2586 | 10 | 5 | 15.2586 | 0 | Satisfactorio | 0 | 0
CFG-3 | 5 | 1 | Uso prioritario | 96 | 1988-12-01 | 16.218 | 10 | 10 | 5 | 0.42436 | 20.7936 | 10 | 5 | 5.7936 | 0 | Satisfactorio | 0 | 0
CFG-3 | 5 | 1 | Uso prioritario | 97 | 1989-01-01 | 11.7619 | 10 | 10 | 5 | 0.33524 | 16.4266 | 10 | 5 | 1.4266 | 0 | Satisfactorio | 0 | 0
CFG-3 | 5 | 1 | Uso prioritario | 98 | 1989-02-01 | 12.4313 | 10 | 10 | 5 | 0.34862 | 17.0826 | 10 | 5 | 2.0826 | 0 | Satisfactorio | 0 | 0
CFG-3 | 5 | 1 | Uso prioritario | 99 | 1989-03-01 | 19.7179 | 10 | 10 | 5 | 0.49436 | 24.2235 | 10 | 5 | 9.2235 | 0 | Satisfactorio | 0 | 0
CFG-3 | 5 | 1 | Uso prioritario | 100 | 1989-04-01 | 26.0291 | 10 | 10 | 5 | 0.62058 | 30.4085 | 10 | 5 | 15.4085 | 0 | Satisfactorio | 0 | 0
CFG-3 | 5 | 1 | Uso prioritario | 101 | 1989-05-01 | 24.7286 | 10 | 10 | 5 | 0.59457 | 29.1341 | 10 | 5 | 14.1341 | 0 | Satisfactorio | 0 | 0
CFG-3 | 5 | 1 | Uso prioritario | 102 | 1989-06-01 | 14.5159 | 10 | 10 | 5 | 0.39032 | 19.1256 | 10 | 5 | 4.1256 | 0 | Satisfactorio | 0 | 0
CFG-3 | 5 | 1 | Uso prioritario | 103 | 1989-07-01 | 12.1444 | 10 | 10 | 5 | 0.34289 | 16.8015 | 10 | 5 | 1.8015 | 0 | Satisfactorio | 0 | 0
CFG-3 | 5 | 1 | Uso prioritario | 104 | 1989-08-01 | 13.0433 | 10 | 10 | 5 | 0.36086 | 17.6824 | 10 | 5 | 2.6824 | 0 | Satisfactorio | 0 | 0
CFG-3 | 5 | 1 | Uso prioritario | 105 | 1989-09-01 | 20.4446 | 10 | 10 | 5 | 0.50889 | 24.9357 | 10 | 5 | 9.9357 | 0 | Satisfactorio | 0 | 0
CFG-3 | 5 | 1 | Uso prioritario | 106 | 1989-10-01 | 28.3433 | 10 | 10 | 5 | 0.66686 | 32.6764 | 10 | 5 | 17.6764 | 0 | Satisfactorio | 0 | 0
CFG-3 | 5 | 1 | Uso prioritario | 107 | 1989-11-01 | 22.6058 | 10 | 10 | 5 | 0.55212 | 27.0536 | 10 | 5 | 12.0536 | 0 | Satisfactorio | 0 | 0
CFG-3 | 5 | 1 | Uso prioritario | 108 | 1989-12-01 | 14.3629 | 10 | 10 | 5 | 0.38726 | 18.9756 | 10 | 5 | 3.9756 | 0 | Satisfactorio | 0 | 0
CFG-3 | 5 | 1 | Uso prioritario | 109 | 1990-01-01 | 11.7236 | 10 | 10 | 5 | 0.33447 | 16.3892 | 10 | 5 | 1.3892 | 0 | Satisfactorio | 0 | 0
CFG-3 | 5 | 1 | Uso prioritario | 110 | 1990-02-01 | 13.311 | 10 | 10 | 5 | 0.36622 | 17.9448 | 10 | 5 | 2.9448 | 0 | Satisfactorio | 0 | 0
CFG-3 | 5 | 1 | Uso prioritario | 111 | 1990-03-01 | 18.8381 | 10 | 10 | 5 | 0.47676 | 23.3614 | 10 | 5 | 8.3614 | 0 | Satisfactorio | 0 | 0
CFG-3 | 5 | 1 | Uso prioritario | 112 | 1990-04-01 | 28.611 | 10 | 10 | 5 | 0.67222 | 32.9388 | 10 | 5 | 17.9388 | 0 | Satisfactorio | 0 | 0
CFG-3 | 5 | 1 | Uso prioritario | 113 | 1990-05-01 | 23.5237 | 10 | 10 | 5 | 0.57047 | 27.9533 | 10 | 5 | 12.9533 | 0 | Satisfactorio | 0 | 0
CFG-3 | 5 | 1 | Uso prioritario | 114 | 1990-06-01 | 15.5295 | 10 | 10 | 5 | 0.41059 | 20.1189 | 10 | 5 | 5.1189 | 0 | Satisfactorio | 0 | 0
CFG-3 | 5 | 1 | Uso prioritario | 115 | 1990-07-01 | 12.2018 | 10 | 10 | 5 | 0.34404 | 16.8577 | 10 | 5 | 1.8577 | 0 | Satisfactorio | 0 | 0
CFG-3 | 5 | 1 | Uso prioritario | 116 | 1990-08-01 | 13.0433 | 10 | 10 | 5 | 0.36086 | 17.6824 | 10 | 5 | 2.6824 | 0 | Satisfactorio | 0 | 0
CFG-3 | 5 | 1 | Uso prioritario | 117 | 1990-09-01 | 21.9746 | 10 | 10 | 5 | 0.53949 | 26.4351 | 10 | 5 | 11.4351 | 0 | Satisfactorio | 0 | 0
CFG-3 | 5 | 1 | Uso prioritario | 118 | 1990-10-01 | 26.8706 | 10 | 10 | 5 | 0.63741 | 31.2332 | 10 | 5 | 16.2332 | 0 | Satisfactorio | 0 | 0
CFG-3 | 5 | 1 | Uso prioritario | 119 | 1990-11-01 | 24.8816 | 10 | 10 | 5 | 0.59763 | 29.284 | 10 | 5 | 14.284 | 0 | Satisfactorio | 0 | 0
CFG-3 | 5 | 1 | Uso prioritario | 120 | 1990-12-01 | 13.7317 | 10 | 10 | 5 | 0.37463 | 18.3571 | 10 | 5 | 3.3571 | 0 | Satisfactorio | 0 | 0
CFG-4 | 5 | 1 | Uso variable | 1 | 1981-01-01 | 12.852 | 16 | 16 | 0 | 0.25704 | 12.595 | 12.595 | 0 | 0 | 3.405 | Falla | 0 | 1
CFG-4 | 5 | 1 | Uso variable | 2 | 1981-02-01 | 14.6306 | 16 | 16 | 0 | 0.29261 | 14.338 | 14.338 | 0 | 0 | 1.662 | Falla | 0 | 0
CFG-4 | 5 | 1 | Uso variable | 3 | 1981-03-01 | 21.114 | 16 | 16 | 0 | 0.42228 | 20.6917 | 16 | 4.6917 | 0 | 0 | Satisfactorio | 1 | 0
CFG-4 | 5 | 1 | Uso variable | 4 | 1981-04-01 | 29.2804 | 11.5 | 11.5 | 4.6917 | 0.67944 | 33.2927 | 11.5 | 5 | 16.7927 | 0 | Satisfactorio | 0 | 0
CFG-4 | 5 | 1 | Uso variable | 5 | 1981-05-01 | 26.0482 | 11.5 | 11.5 | 5 | 0.62096 | 30.4273 | 11.5 | 5 | 13.9273 | 0 | Satisfactorio | 0 | 0
CFG-4 | 5 | 1 | Uso variable | 6 | 1981-06-01 | 15.6251 | 11.5 | 11.5 | 5 | 0.4125 | 20.2126 | 11.5 | 5 | 3.7126 | 0 | Satisfactorio | 0 | 0
CFG-4 | 5 | 1 | Uso variable | 7 | 1981-07-01 | 12.7946 | 16 | 16 | 5 | 0.35589 | 17.4387 | 16 | 1.4387 | 0 | 0 | Satisfactorio | 0 | 0
CFG-4 | 5 | 1 | Uso variable | 8 | 1981-08-01 | 13.7126 | 16 | 16 | 1.4387 | 0.30303 | 14.8483 | 14.8483 | 0 | 0 | 1.1517 | Falla | 0 | 1
CFG-4 | 5 | 1 | Uso variable | 9 | 1981-09-01 | 22.0703 | 11.5 | 11.5 | 0 | 0.44141 | 21.6288 | 11.5 | 5 | 5.1288 | 0 | Satisfactorio | 1 | 0
CFG-4 | 5 | 1 | Uso variable | 10 | 1981-10-01 | 29.7776 | 11.5 | 11.5 | 5 | 0.69555 | 34.0821 | 11.5 | 5 | 17.5821 | 0 | Satisfactorio | 0 | 0
CFG-4 | 5 | 1 | Uso variable | 11 | 1981-11-01 | 25.5128 | 11.5 | 11.5 | 5 | 0.61025 | 29.9025 | 11.5 | 5 | 13.4025 | 0 | Satisfactorio | 0 | 0
CFG-4 | 5 | 1 | Uso variable | 12 | 1981-12-01 | 15.3765 | 16 | 16 | 5 | 0.40753 | 19.969 | 16 | 3.969 | 0 | 0 | Satisfactorio | 0 | 0
CFG-4 | 5 | 1 | Uso variable | 13 | 1982-01-01 | 13.8082 | 16 | 16 | 3.969 | 0.35554 | 17.4217 | 16 | 1.4217 | 0 | 0 | Satisfactorio | 0 | 0
CFG-4 | 5 | 1 | Uso variable | 14 | 1982-02-01 | 15.4721 | 16 | 16 | 1.4217 | 0.33788 | 16.5559 | 16 | 0.55592 | 0 | 0 | Satisfactorio | 0 | 0
CFG-4 | 5 | 1 | Uso variable | 15 | 1982-03-01 | 22.338 | 16 | 16 | 0.55592 | 0.45788 | 22.436 | 16 | 5 | 1.436 | 0 | Satisfactorio | 0 | 0
CFG-4 | 5 | 1 | Uso variable | 16 | 1982-04-01 | 31.671 | 11.5 | 11.5 | 5 | 0.73342 | 35.9376 | 11.5 | 5 | 19.4376 | 0 | Satisfactorio | 0 | 0
CFG-4 | 5 | 1 | Uso variable | 17 | 1982-05-01 | 29.2995 | 11.5 | 11.5 | 5 | 0.68599 | 33.6135 | 11.5 | 5 | 17.1135 | 0 | Satisfactorio | 0 | 0
CFG-4 | 5 | 1 | Uso variable | 18 | 1982-06-01 | 18.3218 | 11.5 | 11.5 | 5 | 0.46644 | 22.8553 | 11.5 | 5 | 6.3553 | 0 | Satisfactorio | 0 | 0
CFG-4 | 5 | 1 | Uso variable | 19 | 1982-07-01 | 15.3765 | 16 | 16 | 5 | 0.40753 | 19.969 | 16 | 3.969 | 0 | 0 | Satisfactorio | 0 | 0
CFG-4 | 5 | 1 | Uso variable | 20 | 1982-08-01 | 16.4666 | 16 | 16 | 3.969 | 0.40871 | 20.0269 | 16 | 4.0269 | 0 | 0 | Satisfactorio | 0 | 0
CFG-4 | 5 | 1 | Uso variable | 21 | 1982-09-01 | 25.8379 | 11.5 | 11.5 | 4.0269 | 0.5973 | 29.2675 | 11.5 | 5 | 12.7675 | 0 | Satisfactorio | 0 | 0
CFG-4 | 5 | 1 | Uso variable | 22 | 1982-10-01 | 33.4688 | 11.5 | 11.5 | 5 | 0.76938 | 37.6994 | 11.5 | 5 | 21.1994 | 0 | Satisfactorio | 0 | 0
CFG-4 | 5 | 1 | Uso variable | 23 | 1982-11-01 | 27.5783 | 11.5 | 11.5 | 5 | 0.65156 | 31.9267 | 11.5 | 5 | 15.4267 | 0 | Satisfactorio | 0 | 0
CFG-4 | 5 | 1 | Uso variable | 24 | 1982-12-01 | 16.2563 | 16 | 16 | 5 | 0.42513 | 20.8311 | 16 | 4.8311 | 0 | 0 | Satisfactorio | 0 | 0
CFG-4 | 5 | 1 | Uso variable | 25 | 1983-01-01 | 12.7755 | 16 | 16 | 4.8311 | 0.35213 | 17.2545 | 16 | 1.2545 | 0 | 0 | Satisfactorio | 0 | 0
CFG-4 | 5 | 1 | Uso variable | 26 | 1983-02-01 | 14.4968 | 16 | 16 | 1.2545 | 0.31502 | 15.4362 | 15.4362 | 0 | 0 | 0.56378 | Falla | 0 | 1
CFG-4 | 5 | 1 | Uso variable | 27 | 1983-03-01 | 21.9364 | 16 | 16 | 0 | 0.43873 | 21.4976 | 16 | 5 | 0.49765 | 0 | Satisfactorio | 1 | 0
CFG-4 | 5 | 1 | Uso variable | 28 | 1983-04-01 | 32.2639 | 11.5 | 11.5 | 5 | 0.74528 | 36.5186 | 11.5 | 5 | 20.0186 | 0 | Satisfactorio | 0 | 0
CFG-4 | 5 | 1 | Uso variable | 29 | 1983-05-01 | 29.3569 | 11.5 | 11.5 | 5 | 0.68714 | 33.6697 | 11.5 | 5 | 17.1697 | 0 | Satisfactorio | 0 | 0
CFG-4 | 5 | 1 | Uso variable | 30 | 1983-06-01 | 17.2125 | 11.5 | 11.5 | 5 | 0.44425 | 21.7682 | 11.5 | 5 | 5.2682 | 0 | Satisfactorio | 0 | 0
CFG-4 | 5 | 1 | Uso variable | 31 | 1983-07-01 | 13.5979 | 16 | 16 | 5 | 0.37196 | 18.2259 | 16 | 2.2259 | 0 | 0 | Satisfactorio | 0 | 0
CFG-4 | 5 | 1 | Uso variable | 32 | 1983-08-01 | 14.5924 | 16 | 16 | 2.2259 | 0.33637 | 16.4819 | 16 | 0.48193 | 0 | 0 | Satisfactorio | 0 | 0
CFG-4 | 5 | 1 | Uso variable | 33 | 1983-09-01 | 24.3079 | 11.5 | 11.5 | 0.48193 | 0.4958 | 24.294 | 11.5 | 5 | 7.794 | 0 | Satisfactorio | 0 | 0
CFG-4 | 5 | 1 | Uso variable | 34 | 1983-10-01 | 33.5644 | 11.5 | 11.5 | 5 | 0.77129 | 37.7931 | 11.5 | 5 | 21.2931 | 0 | Satisfactorio | 0 | 0
CFG-4 | 5 | 1 | Uso variable | 35 | 1983-11-01 | 28.0755 | 11.5 | 11.5 | 5 | 0.66151 | 32.414 | 11.5 | 5 | 15.914 | 0 | Satisfactorio | 0 | 0
CFG-4 | 5 | 1 | Uso variable | 36 | 1983-12-01 | 15.9311 | 16 | 16 | 5 | 0.41862 | 20.5125 | 16 | 4.5125 | 0 | 0 | Satisfactorio | 0 | 0
CFG-4 | 5 | 1 | Uso variable | 37 | 1984-01-01 | 10.9204 | 16 | 16 | 4.5125 | 0.30866 | 15.1242 | 15.1242 | 0 | 0 | 0.87578 | Falla | 0 | 1
CFG-4 | 5 | 1 | Uso variable | 38 | 1984-02-01 | 13.0433 | 16 | 16 | 0 | 0.26087 | 12.7824 | 12.7824 | 0 | 0 | 3.2176 | Falla | 0 | 0
CFG-4 | 5 | 1 | Uso variable | 39 | 1984-03-01 | 20.2725 | 16 | 16 | 0 | 0.40545 | 19.8671 | 16 | 3.8671 | 0 | 0 | Satisfactorio | 1 | 0
CFG-4 | 5 | 1 | Uso variable | 40 | 1984-04-01 | 27.9225 | 11.5 | 11.5 | 3.8671 | 0.63579 | 31.1538 | 11.5 | 5 | 14.6538 | 0 | Satisfactorio | 0 | 0
CFG-4 | 5 | 1 | Uso variable | 41 | 1984-05-01 | 23.6576 | 11.5 | 11.5 | 5 | 0.57315 | 28.0845 | 11.5 | 5 | 11.5845 | 0 | Satisfactorio | 0 | 0
CFG-4 | 5 | 1 | Uso variable | 42 | 1984-06-01 | 14.5541 | 11.5 | 11.5 | 5 | 0.39108 | 19.163 | 11.5 | 5 | 2.663 | 0 | Satisfactorio | 0 | 0
CFG-4 | 5 | 1 | Uso variable | 43 | 1984-07-01 | 12.7946 | 16 | 16 | 5 | 0.35589 | 17.4387 | 16 | 1.4387 | 0 | 0 | Satisfactorio | 0 | 0
CFG-4 | 5 | 1 | Uso variable | 44 | 1984-08-01 | 13.6935 | 16 | 16 | 1.4387 | 0.30264 | 14.8296 | 14.8296 | 0 | 0 | 1.1704 | Falla | 0 | 1
CFG-4 | 5 | 1 | Uso variable | 45 | 1984-09-01 | 20.5211 | 11.5 | 11.5 | 0 | 0.41042 | 20.1107 | 11.5 | 5 | 3.6107 | 0 | Satisfactorio | 1 | 0
CFG-4 | 5 | 1 | Uso variable | 46 | 1984-10-01 | 27.0619 | 11.5 | 11.5 | 5 | 0.64124 | 31.4206 | 11.5 | 5 | 14.9206 | 0 | Satisfactorio | 0 | 0
CFG-4 | 5 | 1 | Uso variable | 47 | 1984-11-01 | 24.3461 | 11.5 | 11.5 | 5 | 0.58692 | 28.7592 | 11.5 | 5 | 12.2592 | 0 | Satisfactorio | 0 | 0
CFG-4 | 5 | 1 | Uso variable | 48 | 1984-12-01 | 14.7454 | 16 | 16 | 5 | 0.39491 | 19.3505 | 16 | 3.3505 | 0 | 0 | Satisfactorio | 0 | 0
CFG-4 | 5 | 1 | Uso variable | 49 | 1985-01-01 | 10.7674 | 16 | 16 | 3.3505 | 0.28236 | 13.8355 | 13.8355 | 0 | 0 | 2.1645 | Falla | 0 | 1
CFG-4 | 5 | 1 | Uso variable | 50 | 1985-02-01 | 13.464 | 16 | 16 | 0 | 0.26928 | 13.1947 | 13.1947 | 0 | 0 | 2.8053 | Falla | 0 | 0
CFG-4 | 5 | 1 | Uso variable | 51 | 1985-03-01 | 19.4501 | 16 | 16 | 0 | 0.389 | 19.0611 | 16 | 3.0611 | 0 | 0 | Satisfactorio | 1 | 0
CFG-4 | 5 | 1 | Uso variable | 52 | 1985-04-01 | 25.5128 | 11.5 | 11.5 | 3.0611 | 0.57148 | 28.0024 | 11.5 | 5 | 11.5024 | 0 | Satisfactorio | 0 | 0
CFG-4 | 5 | 1 | Uso variable | 53 | 1985-05-01 | 24.3652 | 11.5 | 11.5 | 5 | 0.5873 | 28.7779 | 11.5 | 5 | 12.2779 | 0 | Satisfactorio | 0 | 0
CFG-4 | 5 | 1 | Uso variable | 54 | 1985-06-01 | 15.3956 | 11.5 | 11.5 | 5 | 0.40791 | 19.9877 | 11.5 | 5 | 3.4877 | 0 | Satisfactorio | 0 | 0
CFG-4 | 5 | 1 | Uso variable | 55 | 1985-07-01 | 11.7427 | 16 | 16 | 5 | 0.33486 | 16.4079 | 16 | 0.40789 | 0 | 0 | Satisfactorio | 0 | 0
CFG-4 | 5 | 1 | Uso variable | 56 | 1985-08-01 | 12.6034 | 16 | 16 | 0.40789 | 0.26023 | 12.751 | 12.751 | 0 | 0 | 3.249 | Falla | 0 | 1
CFG-4 | 5 | 1 | Uso variable | 57 | 1985-09-01 | 21.7451 | 11.5 | 11.5 | 0 | 0.4349 | 21.3102 | 11.5 | 5 | 4.8102 | 0 | Satisfactorio | 1 | 0
CFG-4 | 5 | 1 | Uso variable | 58 | 1985-10-01 | 27.7886 | 11.5 | 11.5 | 5 | 0.65577 | 32.1329 | 11.5 | 5 | 15.6329 | 0 | Satisfactorio | 0 | 0
CFG-4 | 5 | 1 | Uso variable | 59 | 1985-11-01 | 22.2233 | 11.5 | 11.5 | 5 | 0.54446 | 26.6788 | 11.5 | 5 | 10.1788 | 0 | Satisfactorio | 0 | 0
CFG-4 | 5 | 1 | Uso variable | 60 | 1985-12-01 | 14.1716 | 16 | 16 | 5 | 0.38343 | 18.7882 | 16 | 2.7882 | 0 | 0 | Satisfactorio | 0 | 0
CFG-4 | 5 | 1 | Uso variable | 61 | 1986-01-01 | 12.6416 | 16 | 16 | 2.7882 | 0.3086 | 15.1212 | 15.1212 | 0 | 0 | 0.87878 | Falla | 0 | 1
CFG-4 | 5 | 1 | Uso variable | 62 | 1986-02-01 | 15.3574 | 16 | 16 | 0 | 0.30715 | 15.0502 | 15.0502 | 0 | 0 | 0.94977 | Falla | 0 | 0
CFG-4 | 5 | 1 | Uso variable | 63 | 1986-03-01 | 20.8463 | 16 | 16 | 0 | 0.41693 | 20.4293 | 16 | 4.4293 | 0 | 0 | Satisfactorio | 1 | 0
CFG-4 | 5 | 1 | Uso variable | 64 | 1986-04-01 | 30.6382 | 11.5 | 11.5 | 4.4293 | 0.70135 | 34.3662 | 11.5 | 5 | 17.8662 | 0 | Satisfactorio | 0 | 0
CFG-4 | 5 | 1 | Uso variable | 65 | 1986-05-01 | 28.4389 | 11.5 | 11.5 | 5 | 0.66878 | 32.7701 | 11.5 | 5 | 16.2701 | 0 | Satisfactorio | 0 | 0
CFG-4 | 5 | 1 | Uso variable | 66 | 1986-06-01 | 16.0076 | 11.5 | 11.5 | 5 | 0.42015 | 20.5875 | 11.5 | 5 | 4.0875 | 0 | Satisfactorio | 0 | 0
CFG-4 | 5 | 1 | Uso variable | 67 | 1986-07-01 | 14.0569 | 16 | 16 | 5 | 0.38114 | 18.6757 | 16 | 2.6757 | 0 | 0 | Satisfactorio | 0 | 0
CFG-4 | 5 | 1 | Uso variable | 68 | 1986-08-01 | 15.0322 | 16 | 16 | 2.6757 | 0.35416 | 17.3538 | 16 | 1.3538 | 0 | 0 | Satisfactorio | 0 | 0
CFG-4 | 5 | 1 | Uso variable | 69 | 1986-09-01 | 22.6058 | 11.5 | 11.5 | 1.3538 | 0.47919 | 23.4804 | 11.5 | 5 | 6.9804 | 0 | Satisfactorio | 0 | 0
CFG-4 | 5 | 1 | Uso variable | 70 | 1986-10-01 | 32.5316 | 11.5 | 11.5 | 5 | 0.75063 | 36.781 | 11.5 | 5 | 20.281 | 0 | Satisfactorio | 0 | 0
CFG-4 | 5 | 1 | Uso variable | 71 | 1986-11-01 | 26.6411 | 11.5 | 11.5 | 5 | 0.63282 | 31.0083 | 11.5 | 5 | 14.5083 | 0 | Satisfactorio | 0 | 0
CFG-4 | 5 | 1 | Uso variable | 72 | 1986-12-01 | 15.1661 | 16 | 16 | 5 | 0.40332 | 19.7628 | 16 | 3.7628 | 0 | 0 | Satisfactorio | 0 | 0
CFG-4 | 5 | 1 | Uso variable | 73 | 1987-01-01 | 14.0569 | 16 | 16 | 3.7628 | 0.35639 | 17.4633 | 16 | 1.4633 | 0 | 0 | Satisfactorio | 0 | 0
CFG-4 | 5 | 1 | Uso variable | 74 | 1987-02-01 | 15.9694 | 16 | 16 | 1.4633 | 0.34865 | 17.084 | 16 | 1.084 | 0 | 0 | Satisfactorio | 0 | 0
CFG-4 | 5 | 1 | Uso variable | 75 | 1987-03-01 | 22.797 | 16 | 16 | 1.084 | 0.47762 | 23.4034 | 16 | 5 | 2.4034 | 0 | Satisfactorio | 0 | 0
CFG-4 | 5 | 1 | Uso variable | 76 | 1987-04-01 | 34.1381 | 11.5 | 11.5 | 5 | 0.78276 | 38.3554 | 11.5 | 5 | 21.8554 | 0 | Satisfactorio | 0 | 0
CFG-4 | 5 | 1 | Uso variable | 77 | 1987-05-01 | 28.5345 | 11.5 | 11.5 | 5 | 0.67069 | 32.8638 | 11.5 | 5 | 16.3638 | 0 | Satisfactorio | 0 | 0
CFG-4 | 5 | 1 | Uso variable | 78 | 1987-06-01 | 18.5895 | 11.5 | 11.5 | 5 | 0.47179 | 23.1177 | 11.5 | 5 | 6.6177 | 0 | Satisfactorio | 0 | 0
CFG-4 | 5 | 1 | Uso variable | 79 | 1987-07-01 | 14.688 | 16 | 16 | 5 | 0.39376 | 19.2942 | 16 | 3.2942 | 0 | 0 | Satisfactorio | 0 | 0
CFG-4 | 5 | 1 | Uso variable | 80 | 1987-08-01 | 15.759 | 16 | 16 | 3.2942 | 0.38106 | 18.6722 | 16 | 2.6722 | 0 | 0 | Satisfactorio | 0 | 0
CFG-4 | 5 | 1 | Uso variable | 81 | 1987-09-01 | 26.2204 | 11.5 | 11.5 | 2.6722 | 0.57785 | 28.3147 | 11.5 | 5 | 11.8147 | 0 | Satisfactorio | 0 | 0
CFG-4 | 5 | 1 | Uso variable | 82 | 1987-10-01 | 32.6272 | 11.5 | 11.5 | 5 | 0.75254 | 36.8747 | 11.5 | 5 | 20.3747 | 0 | Satisfactorio | 0 | 0
CFG-4 | 5 | 1 | Uso variable | 83 | 1987-11-01 | 29.7585 | 11.5 | 11.5 | 5 | 0.69517 | 34.0633 | 11.5 | 5 | 17.5633 | 0 | Satisfactorio | 0 | 0
CFG-4 | 5 | 1 | Uso variable | 84 | 1987-12-01 | 16.5431 | 16 | 16 | 5 | 0.43086 | 21.1123 | 16 | 5 | 0.11226 | 0 | Satisfactorio | 0 | 0
CFG-4 | 5 | 1 | Uso variable | 85 | 1988-01-01 | 13.2919 | 16 | 16 | 5 | 0.36584 | 17.926 | 16 | 1.926 | 0 | 0 | Satisfactorio | 0 | 0
CFG-4 | 5 | 1 | Uso variable | 86 | 1988-02-01 | 14.1907 | 16 | 16 | 1.926 | 0.32234 | 15.7945 | 15.7945 | 0 | 0 | 0.20555 | Falla | 0 | 1
CFG-4 | 5 | 1 | Uso variable | 87 | 1988-03-01 | 22.338 | 16 | 16 | 0 | 0.44676 | 21.8912 | 16 | 5 | 0.89124 | 0 | Satisfactorio | 1 | 0
CFG-4 | 5 | 1 | Uso variable | 88 | 1988-04-01 | 29.6438 | 11.5 | 11.5 | 5 | 0.69287 | 33.9509 | 11.5 | 5 | 17.4509 | 0 | Satisfactorio | 0 | 0
CFG-4 | 5 | 1 | Uso variable | 89 | 1988-05-01 | 28.0755 | 11.5 | 11.5 | 5 | 0.66151 | 32.414 | 11.5 | 5 | 15.914 | 0 | Satisfactorio | 0 | 0
CFG-4 | 5 | 1 | Uso variable | 90 | 1988-06-01 | 16.4857 | 11.5 | 11.5 | 5 | 0.42972 | 21.056 | 11.5 | 5 | 4.556 | 0 | Satisfactorio | 0 | 0
CFG-4 | 5 | 1 | Uso variable | 91 | 1988-07-01 | 13.8274 | 16 | 16 | 5 | 0.37655 | 18.4508 | 16 | 2.4508 | 0 | 0 | Satisfactorio | 0 | 0
CFG-4 | 5 | 1 | Uso variable | 92 | 1988-08-01 | 14.7836 | 16 | 16 | 2.4508 | 0.34469 | 16.8898 | 16 | 0.88976 | 0 | 0 | Satisfactorio | 0 | 0
CFG-4 | 5 | 1 | Uso variable | 93 | 1988-09-01 | 23.3325 | 11.5 | 11.5 | 0.88976 | 0.48445 | 23.7378 | 11.5 | 5 | 7.2378 | 0 | Satisfactorio | 0 | 0
CFG-4 | 5 | 1 | Uso variable | 94 | 1988-10-01 | 32.0153 | 11.5 | 11.5 | 5 | 0.74031 | 36.2749 | 11.5 | 5 | 19.7749 | 0 | Satisfactorio | 0 | 0
CFG-4 | 5 | 1 | Uso variable | 95 | 1988-11-01 | 25.8761 | 11.5 | 11.5 | 5 | 0.61752 | 30.2586 | 11.5 | 5 | 13.7586 | 0 | Satisfactorio | 0 | 0
CFG-4 | 5 | 1 | Uso variable | 96 | 1988-12-01 | 16.218 | 16 | 16 | 5 | 0.42436 | 20.7936 | 16 | 4.7936 | 0 | 0 | Satisfactorio | 0 | 0
CFG-4 | 5 | 1 | Uso variable | 97 | 1989-01-01 | 11.7619 | 16 | 16 | 4.7936 | 0.33111 | 16.2244 | 16 | 0.2244 | 0 | 0 | Satisfactorio | 0 | 0
CFG-4 | 5 | 1 | Uso variable | 98 | 1989-02-01 | 12.4313 | 16 | 16 | 0.2244 | 0.25311 | 12.4025 | 12.4025 | 0 | 0 | 3.5975 | Falla | 0 | 1
CFG-4 | 5 | 1 | Uso variable | 99 | 1989-03-01 | 19.7179 | 16 | 16 | 0 | 0.39436 | 19.3235 | 16 | 3.3235 | 0 | 0 | Satisfactorio | 1 | 0
CFG-4 | 5 | 1 | Uso variable | 100 | 1989-04-01 | 26.0291 | 11.5 | 11.5 | 3.3235 | 0.58705 | 28.7656 | 11.5 | 5 | 12.2656 | 0 | Satisfactorio | 0 | 0
CFG-4 | 5 | 1 | Uso variable | 101 | 1989-05-01 | 24.7286 | 11.5 | 11.5 | 5 | 0.59457 | 29.1341 | 11.5 | 5 | 12.6341 | 0 | Satisfactorio | 0 | 0
CFG-4 | 5 | 1 | Uso variable | 102 | 1989-06-01 | 14.5159 | 11.5 | 11.5 | 5 | 0.39032 | 19.1256 | 11.5 | 5 | 2.6256 | 0 | Satisfactorio | 0 | 0
CFG-4 | 5 | 1 | Uso variable | 103 | 1989-07-01 | 12.1444 | 16 | 16 | 5 | 0.34289 | 16.8015 | 16 | 0.80149 | 0 | 0 | Satisfactorio | 0 | 0
CFG-4 | 5 | 1 | Uso variable | 104 | 1989-08-01 | 13.0433 | 16 | 16 | 0.80149 | 0.27689 | 13.5678 | 13.5678 | 0 | 0 | 2.4322 | Falla | 0 | 1
CFG-4 | 5 | 1 | Uso variable | 105 | 1989-09-01 | 20.4446 | 11.5 | 11.5 | 0 | 0.40889 | 20.0357 | 11.5 | 5 | 3.5357 | 0 | Satisfactorio | 1 | 0
CFG-4 | 5 | 1 | Uso variable | 106 | 1989-10-01 | 28.3433 | 11.5 | 11.5 | 5 | 0.66686 | 32.6764 | 11.5 | 5 | 16.1764 | 0 | Satisfactorio | 0 | 0
CFG-4 | 5 | 1 | Uso variable | 107 | 1989-11-01 | 22.6058 | 11.5 | 11.5 | 5 | 0.55212 | 27.0536 | 11.5 | 5 | 10.5536 | 0 | Satisfactorio | 0 | 0
CFG-4 | 5 | 1 | Uso variable | 108 | 1989-12-01 | 14.3629 | 16 | 16 | 5 | 0.38726 | 18.9756 | 16 | 2.9756 | 0 | 0 | Satisfactorio | 0 | 0
CFG-4 | 5 | 1 | Uso variable | 109 | 1990-01-01 | 11.7236 | 16 | 16 | 2.9756 | 0.29398 | 14.4053 | 14.4053 | 0 | 0 | 1.5947 | Falla | 0 | 1
CFG-4 | 5 | 1 | Uso variable | 110 | 1990-02-01 | 13.311 | 16 | 16 | 0 | 0.26622 | 13.0448 | 13.0448 | 0 | 0 | 2.9552 | Falla | 0 | 0
CFG-4 | 5 | 1 | Uso variable | 111 | 1990-03-01 | 18.8381 | 16 | 16 | 0 | 0.37676 | 18.4614 | 16 | 2.4614 | 0 | 0 | Satisfactorio | 1 | 0
CFG-4 | 5 | 1 | Uso variable | 112 | 1990-04-01 | 28.611 | 11.5 | 11.5 | 2.4614 | 0.62145 | 30.4509 | 11.5 | 5 | 13.9509 | 0 | Satisfactorio | 0 | 0
CFG-4 | 5 | 1 | Uso variable | 113 | 1990-05-01 | 23.5237 | 11.5 | 11.5 | 5 | 0.57047 | 27.9533 | 11.5 | 5 | 11.4533 | 0 | Satisfactorio | 0 | 0
CFG-4 | 5 | 1 | Uso variable | 114 | 1990-06-01 | 15.5295 | 11.5 | 11.5 | 5 | 0.41059 | 20.1189 | 11.5 | 5 | 3.6189 | 0 | Satisfactorio | 0 | 0
CFG-4 | 5 | 1 | Uso variable | 115 | 1990-07-01 | 12.2018 | 16 | 16 | 5 | 0.34404 | 16.8577 | 16 | 0.85771 | 0 | 0 | Satisfactorio | 0 | 0
CFG-4 | 5 | 1 | Uso variable | 116 | 1990-08-01 | 13.0433 | 16 | 16 | 0.85771 | 0.27802 | 13.6229 | 13.6229 | 0 | 0 | 2.3771 | Falla | 0 | 1
CFG-4 | 5 | 1 | Uso variable | 117 | 1990-09-01 | 21.9746 | 11.5 | 11.5 | 0 | 0.43949 | 21.5351 | 11.5 | 5 | 5.0351 | 0 | Satisfactorio | 1 | 0
CFG-4 | 5 | 1 | Uso variable | 118 | 1990-10-01 | 26.8706 | 11.5 | 11.5 | 5 | 0.63741 | 31.2332 | 11.5 | 5 | 14.7332 | 0 | Satisfactorio | 0 | 0
CFG-4 | 5 | 1 | Uso variable | 119 | 1990-11-01 | 24.8816 | 11.5 | 11.5 | 5 | 0.59763 | 29.284 | 11.5 | 5 | 12.784 | 0 | Satisfactorio | 0 | 0
CFG-4 | 5 | 1 | Uso variable | 120 | 1990-12-01 | 13.7317 | 16 | 16 | 5 | 0.37463 | 18.3571 | 16 | 2.3571 | 0 | 0 | Satisfactorio | 0 | 0